## 附件
四川大学2019年新纳入开放共享收费范围的实验仪器设备收费标准
序号 | 设备所属二级单位名称 | 设备基本信息 |  |  |  |  | 技术指标及功能 | 服务学科领域 | 收费标准 | [5 empty] | 设备责任人姓名及联系方式 | 单项说明
|  | 设备编号 | 设备 名称 | 实验室 名称 | 型号/规格 | 设备原值（万元） |  |  | 直接成本费（元） | 实验服务费（元） | 设备折旧费等（元、校外用户计取） | 单位 （个、次、小时） | 校内用户收费标准合计（元） | 校外用户收费标准合计（元）
1 | 生命科学学院 | 20139312 | 高效液相色谱仪 | 生物资源与生态环境教重室 | E2695 | 34.56 | 溶剂数：4 路,流速范围：0.001-10.000ml/min 代谢产物分析测定 | 生物学 | 90 | 40 | 160 | 个 | 130 | 290 | 徐辉 13882013501
2 | 生命科学学院 | 20101312 | 高效液相色谱仪 | 生物科学专业实验中心 | CBM-20A | 23.79 | rt值，分离 | 生物学 | 100 | 30 | 160 | 个 | 130 | 290 | 侯太平13881807925
3 | 生命科学学院 | 2015CF50 | 色谱仪 | 资源生物学及生物制药省重室 | TBE-300C | 29.8 | 主机容量：300ML，单次分离量：毫克-10克量级，进样圈：20ML，转速范围：0-1000RPM，流速范围：0.1-50ML/MIN，可进行190-700NM紫外到可见光 | 生命学院植物组 | 30 | 100 | 160 | 个 | 130 | 290 | 唐琳 13980549118
4 | 生命科学学院 | 20062564 | 液相色谱仪 | 生物科学专业实验中心 | LC-6AD | 23.6066 | Rt值，分离 | 生命科学 | 20 | 110 | 160 | 个 | 130 | 290 | 喻东 13688401591
5 | 生命科学学院 | 20107530 | 高效液相色谱仪 | 资源微生物学及微生物省重室 | 1525EF | 34.937 | 1525二元泵，流速范围：0.001～10.0mL/min | 生物学 | 90 | 40 | 160 | 个 | 130 | 290 | 张杰 18030547068
6 | 生命科学学院 | 20173232 | 超快速液相色谱 | 生物资源与生态环境教重室 | UltiMate3000 RSLC | 33.2478 | 用于植物天然产物的快速分离和鉴定 | 生物学 | 80 | 50 | 160 | 个 | 130 | 290 | 张阳 17381809743
7 | 生命科学学院 | 20152439 | 快速纯化液相色谱系统 | 分子生物学及生物技术省重室 | AKTA pure 25 L1 | 33.0728 | 蛋白样品纯化 | 生物科学 | 60 | 20 | 80 | 小时 | 80 | 160 | 朱晓峰18200199627
8 | 轻工科学与工程学院 | 20066985 | 数字式透气仪 | 服装设计与纺织工程实验室 | YG461E(0-3000) | 3.6 | 测量范围：0.2-11834mm/s(L/m2•s) 测量单位：mm/s、L/m2•s或可定制改选其他单位 测量精度：好于显示值±2%（仪器的流量误差，不超过±2%） 测试压力：0-300Pa(YG461E)，0-3000Pa(YG461E-Ⅱ) 电源：220V±10%，50Hz，最大1150W 吸风机性能：功率1100W，风量120m3/h 测试头/测试面积：5、20、50、100cm2、Φ50、Φ70mm（等于Φ38） | 轻工、材料 | 20 | 10 | 20 | 小时 | 30 | 50 | 宋庆双18113052215
9 | 轻工科学与工程学院 | 20130849 | 纺织品热传导性能测试仪 | 服装设计与纺织工程实验室 | YJ-606 | 7.5 | 加热板温度调节范围: 20 ～50℃ | 轻工、材料 | 20 | 20 | 60 | 小时 | 40 | 100 | 宋庆双18113052215
10 | 轻工科学与工程学院 | 20130853 | 接触角测定仪 | 服装设计与纺织工程实验室 | HARKE-SPCAX1 | 4.8 | 接触角测试范围：0＜θ＜180° | 轻工、材料 | 20 | 20 | 60 | 小时 | 40 | 100 | 宋庆双18113052215
11 | 轻工科学与工程学院 | 20139173 | 台式分光光度仪 | 服装设计与纺织工程实验室 | I5 | 13.33 | 测量孔径 ： 4.0mm测量 / 6.5mm照明；8.0mm测量/12.7mm照明；19.00mm测量/25.40mm照明 | 轻工、材料 | 20 | 10 | 60 | 个 | 30 | 90 | 宋庆双18113052215
12 | 轻工科学与工程学院 | 20158162 | 紫外可见分光光度计 | 服装设计与纺织工程实验室 | UV-2700 | 21.93 | 测试波长范围185nm-900nm/带宽0.1，0.2，0.5-5nm/分辨率0.1nm/准确性±0.1nm | 轻工、材料 | 20 | 10 | 60 | 个 | 30 | 90 | 宋庆双18113052215
13 | 轻工科学与工程学院 | 2015C6F4 | 数字渗水性测定仪 | 服装设计与纺织工程实验室 | YM812-50B | 2.6 | 测量范围：0.5~50kPa，精度：0.2%，分辨率：0.05；试样夹头面积：100cm2；水压上升速率：1~20kPa/min；水箱容量：1000mL； | 轻工、材料 | 20 | 20 | 60 | 个 | 40 | 100 | 宋庆双18113052215
14 | 轻工科学与工程学院 | 20167224 | 毛细管流变仪 | 服装设计与纺织工程实验室 | RH2000 | 37.28 | Height : 1.1m width 0.55m Depth 0.65m Weight 120KG power requirements 1~,200-230V 50-60Hz Power consumption Max.3 .7kw | 轻工、材料 | 80 | 20 | 100 | 小时 | 100 | 200 | 宋庆双18113052215
15 | 轻工科学与工程学院 | 2016B93E | 全自动快速比表面积与孔隙度分析仪 | 服装设计与纺织工程实验室 | Gemini VII 2390 | 22.58 | 比表面积：0.1m2,0.01m2/g至无上限;85-265vac;50-60Hz | 轻工、材料 | 100 | 20 | 80 | 小时 | 120 | 200 | 宋庆双18113052215
16 | 轻工科学与工程学院 | 2017A176 | 日晒气候色牢度仪 | 服装设计与纺织工程实验室 | YM611 | 13.6 | 试验室温度：室温～80℃；精度：±3℃；试验室湿度：20%RH～70%RH；精度：±10%RH；试验时间控制范围：0～300h；精度：±1min | 轻工、材料 | 50 | 10 | 60 | 小时 | 60 | 120 | 宋庆双18113052215
17 | 轻工科学与工程学院 | 2017A182 | 织物透湿仪 | 服装设计与纺织工程实验室 | YM691 | 5.5 | .可调温度范围:20-50℃ 可调温度范围:20-50℃ 。 控制精度:±0.1℃。 可调湿度范围: 40-95%RH。 相对湿度:±1%RH。 | 轻工、材料 | 20 | 10 | 20 | 小时 | 30 | 50 | 宋庆双18113052215
18 | 轻工科学与工程学院 | 2017BDB2 | 摩擦系数测试仪 | 服装设计与纺织工程实验室 | MXD-01 | 2.9 | 负荷范围0 ～ 5 N。 精度1 级行程10 mm + 60 mm。 滑块质量200 g 500 g。 | 轻工、材料 | 20 | 10 | 20 | 次 | 30 | 50 | 宋庆双18113052215
19 | 轻工科学与工程学院 | 20055827 | 偏光显微镜 | 服装设计与纺织工程专业实验室 | DMLP | 12 | 500倍热台温度400℃，精度0.1℃ | 材料学 | 30 | 30 | 60 | 个 | 60 | 120 | 何国琼15208107896
20 | 轻工科学与工程学院 | 20066973 | 电子单纤维强力仪 | 服装设计与纺织工程专业实验室 | LLY-06B/PC | 3.4 | 纤维、薄膜拉伸性能测试量程200CN，精度0.01CN | 材料学 | 20 | 30 | 50 | 个 | 50 | 100 | 何国琼15208107896
21 | 轻工科学与工程学院 | 20099342 | 光学解偏振仪 | 服装设计与纺织工程专业实验室 | CJY-Ⅲ 分辨±0.1℃控制精度±0.2℃ | 3.75 | 分辨±0.1℃控制精度±0.2℃ | 材料学 | 20 | 30 | 50 | 小时 | 50 | 100 | 何国琼15208107896
22 | 轻工科学与工程学院 | 2012A176 | 织物悬垂风格仪 | 服装设计与纺织工程专业实验室 | YM811 0-100%/0-125转/分 | 2.8 | 织物薄膜材料的悬垂性 | 材料学 | 20 | 20 | 40 | 小时 | 40 | 80 | 何国琼15208107896
23 | 轻工科学与工程学院 | 2012A177 | 织物折皱弹性仪 | 服装设计与纺织工程专业实验室 | YG541 0-180°/0.01° | 2.9 | 织物样材料的折弹回复率，10头全自动读数 | 材料学 | 20 | 20 | 40 | 个 | 40 | 80 | 何国琼15208107896
24 | 轻工科学与工程学院 | 2012A178 | 纤维细度分析仪 | 服装设计与纺织工程专业实验室 | LLY-27 | 2.5 | 2-200mm | 材料学 | 20 | 20 | 40 | 个 | 40 | 80 | 何国琼15208107896
25 | 轻工科学与工程学院 | 2014BDCB | 电子单纱强力机 | 服装设计与纺织工程专业实验室 | YM061FQ-120 | 2.85 | 纱线、条状材料拉伸性能测试量程12000CN，精度0.1CN | 材料学 | 20 | 20 | 40 | 个 | 40 | 80 | 何国琼15208107896
26 | 轻工科学与工程学院 | 2017A179 | 电子织物强力仪 | 服装设计与纺织工程专业实验室 | YM065C | 4.1 | 定时拉伸: 20s±3s 30s±5s | 材料学 | 20 | 20 | 40 | 个 | 40 | 80 | 何国琼15208107896
27 | 轻工科学与工程学院 | 2018C311 | 多功能微孔板检测仪 | 望江纺工楼A204 | Synergy H1 | 38.1825 | 1 检测功能：仪器具备吸收光、荧光强度、时间分辨荧光、荧光共振能量转移、荧光偏振、化学发光检测功能； 2 波长选择：四光栅系统：双光栅单色器 (顶/底部) ，深度阻挡滤光片/二向色镜 (顶部)系统； 3检测模式：终点法，动力学法，波长扫描和微孔孔域扫描； 4温度控制：室温 +4℃至 45℃，均一性：±0.2℃@ 37℃； | 生命科学、化学科学 、材料科学等相关交叉学科 | 80 | 70 | 150 | 次（一个板） | 150 | 300 | 邓莎 58405236
28 | 轻工科学与工程学院 | 2018B248 | 水分活测定仪 | 纺工楼A204 | Labmaster-aw STANDARD | 22.66 | 测量范围：0.03-1.00aw，精度：0.001aw，温度控制范围0~50℃，温度控制精度：0.1℃ | 食品、生物、化学、环境检测 | 90 | 40 | 70 | 小时 | 130 | 200 | 邓莎 58405236
29 | 轻工科学与工程学院 | 20175843 | 荧光分光光度计 | 纺工楼A105 | F-7000 | 25 | 测量波长范围EX:200-800nm;EM:200-750nm.可用于三维测定，波长扫描，三维扫描测定，时间扫描测定模式，光度测定模式，其它等。 | 食品安全、环境科学及药品等领域 | 80 | 50 | 120 | 小时 | 130 | 250 | 邓莎 58405236
30 | 轻工科学与工程学院 | 2018B247 | 全自动菌落计数仪 | 纺工楼A205室 | ColonyQuant HD | 18.16 | 1.Schuett rulla 2实现对试验材料的微生物污染穿利用图像采集器采集图像，通过计算机对图像进行分析，自动计数和测量细菌在固体培养基上生长而形成的肉眼可见的菌落或菌斑. 透性进行定量评价 2. Schuett rulla 2符合国际标准ISO 22610和国家食品药品监督管理局标准YY/T 0506.6 3.采用湿态生物穿透原理 4.转速：≥60rpm 5.试验指转速:5.60rpm 6.试验指重力:3±0.02N 7.琼脂培养皿直径: 9-14cm | 食品、生物、医学、环境监测等 | 5 | 55 | 60 | 个 | 60 | 120 | 张佳琪02858405236
31 | 轻工科学与工程学院 | 20054040 | 显微数码成像系统 | 纺工楼A205室 | Z200 | 2.6 | 可与数码相机等相连接，用于观察微生物或其它显微结构并进行图像记录。 | 食品、生物、医学、环境监测等 | 5 | 55 | 60 | 个 | 60 | 120 | 张佳琪02858405236
32 | 新能源与低碳技术研究院 | 2017A38B | 紫外可见近红外分光光度计 | 新能源与低碳技术研究院 | lambda 750S | 39.88 | 液体及粉末吸光材料测定 | 化学、材料、高分子 | 20 | 20 | 20 | 个 | 40 | 60 | 朱英明 18080034543
33 | 匹兹堡学院 | 20171512 | 红外热像仪 | 匹兹堡学院教学实验室 | T630s | 20.58 | 测温范围：-40°C~+650°C；1-4倍连续变焦，全自动对焦；热灵敏度/NETD<0.030'C, 30'C时；红外探测器640*480像素；测量精度为+/- 1'C。 | 传热学 | 50 | 100 | 50 | 小时 | 150 | 300 | 梁栋 17761333969
34 | 匹兹堡学院 | 20184438 | 全自动金相显微镜 | 匹兹堡学院教学实验室 | DM6M | 40 | 目镜放大倍数 10X/物镜最大放大倍数100X/ 摄像头像素1100万 | 材料学 | 100 | 150 | 100 | 小时 | 250 | 350 | 林森豹 18108272342
35 | 化学学院 | 2016B73F | 荧光分光光度计 | 绿色化学与技术教育部重点实验室 | RF5301-PC | 17.028 | 高强度150W稳态氙灯；高分辨闪耀式全息光栅 | 化学，材料 | 50 | 80 | 120 | 小时 | 130 | 250 | 邓冬艳 15982467661
36 | 化学学院 | 20181374 | 电感耦合等离子体质谱仪 | 化学专业实验室 | NexION 350X型 | 84.95 | 三重四级杆 1.2 进样系统及接口/雾化效率大于5%/质量范围1-285amu/四级真空/检出限：低质量数Be（9）≤0.5ppt；中质量数In (115)≤0.1 ppt；高质量数U (238)≤ 0.1ppt | 化学、材料、高分子 | 50 | 50 | 160 | 个 | 100 | 260 | 王春霞 13880487996
37 | 化学学院 | 20185022 | 基质辅助激光解析电离串联飞行时间质谱仪 | 化学专业实验室 | AXIMA Performance | 209 | 1～500 kDa/5000 FWHM（线性模式）；1～80 kDa/20000 FWHM（反射模式）/MS/MS CID碰撞，最高能量20 KeV | 化学、材料、生物、医学 | 150 | 50 | 300 | 个 | 200 | 500 | 王春霞 13880487996
38 | 高分子科学与工程学院 | 20148416 | 双螺杆挤出机组 | 高分子学院实验中心 | TSSJ25/33 | 12.3 | 螺杆直径25mm；中心距21mm；长径比36：1；螺纹头数2头；螺杆转速30～300rpm；螺杆啮合深度3.7mm；加热方式 铸铝电加热；加热区段 | 材料加工工程 | 10 | 20 | 70 | 小时 | 30 | 100 | 何超 15828269916
39 | 高分子科学与工程学院 | 20164604 | 耗散型石英晶体微天平 | 高分子学院实验中心 | qCell Q2 | 79.225 | 1，离线称重：芯片离线改性的质量可测量 2，质量精度：0.86ng/Hz，0.2ng/cm2 3，耗散精度：0.04X10-6 | 药学、化工、石油、橡胶、建材、食品、冶金、地质国防、环保、纺织及其它工业部门 | 20 | 30 | 50 | 小时 | 50 | 100 | 张蓉 13558669854
40 | 高分子科学与工程学院 | 20158523 | 全自动酶标仪 | 高分子学院实验中心 | MULTISKANGO | 18.225 | 可测酶标板规格 6,24,48，96,384孔的酶标板 2 波长范围： 200~1000nm，比色杯狭缝光程为0.2mm~10mm 3 波长 1nm步进 4 带宽： ≤2.5nm 5 波长精度： ±1nm 6 测量范围： 0.00~4.0 OD | 药学、化工、石油、橡胶、建材、食品、冶金、地质国防、环保、纺织及其它工业部门 | 10 | 20 | 70 | 小时 | 30 | 100 | 张蓉 13558669854
41 | 高分子科学与工程学院 | 20054188 | 偏光 显微镜 | 高分子学院实验中心 | DMLP | 26.1823 | 放大倍数：50x，100x（相差），200x，400x（相差），500x | 高分子材料的微观凝聚态结构（结晶、多相结构等） | 10 | 40 | 50 | 小时 | 50 | 100 | 杜荣昵 18080022033
42 | 高分子科学与工程学院 | 2016B4E9 | 高温热压机 | 高分子学院实验中心 | HB-50T | 5.5 | 合模压力：50吨； 热压板尺寸(mm)：400*400； 热压板数量：4块；热压板间距（mm)：125* 热压板功能：加热冷却分开； 热压板层数：2层； | 材料加工工程 | 2 | 18 | 30 | 小时 | 20 | 50 | 杜荣昵 18080022033
43 | 高分子科学与工程学院 | 20184774 | 激光显微共焦拉曼仪 | 高分子学院实验中心 | LabRAM HR Evolution | 208.7888 | 光谱仪焦长：800mm；光谱分辨率≤0.65cm-1; 灵敏度：优于20:1；激发波长：532nm，633nm，785nm；配置冷热台，液氮-600℃；XYZ自动平台，空间分辨率横向小于1μm,纵向小于2μm; | 高分子、材料学、化学、药学 | 20 | 80 | 200 | 个 | 100 | 300 | 李晓瑜15882407523
44 | 高分子科学与工程学院 | 2018BB7A | 原子力显微镜 | 高分子学院实验中心 | SmartSPM | 50.5252 | 包含STM模式、AFM模式、音叉模式；耦合拉曼光谱可对导电和不导电样品进行针尖增强拉曼测试；样品扫描范围：≥90μm×90μm×9μm;Z方向噪声水平0.04nm，XY方向噪声水平：0.02nm; | 高分子、材料学、化学、药学 | 30 | 120 | 150 | 个 | 150 | 300 | 李晓瑜15882407523
45 | 高分子科学与工程学院 | 2016CFCD | 电压击穿试验仪 | 高分子学院实验中心 | DDJ-50KV | 4.23 | 功率：3KVA,输出电压：AC0-50KV,DC0-50KV,升压速率：速度为：0.1KV/S,0.2KV/S,1.0KV/S.2.0KV/S.量程速度：0.1KV/S,0.2KV/S | 高分子、材料学、化学、药学 | 2 | 18 | 30 | 个 | 20 | 50 | 程奎 13568816972
46 | 高分子科学与工程学院 | 20145656 | 流延膜机 | 高分子学院实验中心 | LY-300 | 8.5 | 最大有效膜宽200mm；膜厚度0.01～0.20mm；驱动 变频调速1.1KW X 2；辊筒 Φ160x320mm，辊筒表面镀硬铬； | 材料加工工程 | 5 | 45 | 50 | 小时 | 50 | 100 | 李晓瑜15882407523
47 | 高分子科学与工程学院 | 20145599 | 热机械分析仪 | 高分子学院实验中心 | Q400EM | 37.465 | 1温度范围：-150～1000℃，温度精度：±1℃，测量精度：±0.1％，灵敏度：15nm，位移分辨率：&lt;0.5nm，动态基线漂移：&lt;1μm（-100～500℃，施力范围：0.001～2N，力的分辨率：0.001N，频率：0.01～2Hz，配置机械致冷及液氮制冷两种模式，机械致冷必须达到-70oC。，配置数字式质量流量控制器。 | 高分子、材料学、化学、药学 | 30 | 50 | 120 | 小时 | 80 | 200 | 杨昌跃13808238102
48 | 化学工程学院 | 20180747 | 红外光谱仪 | 化学工程学院公用仪器开放平台 | ThermoFisher Nicolet iS50 | 42.23 | 光谱范围：7800cm-1--350cm-1可扩展至覆盖27000-15cm-1范围。光谱分辨率：优于0.2cm-1;中红外光源，长寿命空冷，无热点漂移，信噪比：55000:1（1分钟峰-峰值，在ASTM标准线优于0.07%T条件下）13000:1（5秒钟峰-峰值，在ASTM标准线优于0.07%）；ASTM线性度（ASTM E1421）:优于0.07%T。 | 化工、冶金、生工、制药 | 50 | 40 | 160 | 个 | 90 | 250 | 田文 13550302115 | 有机和无机样品红外衰减全反射和漫反射光谱分析
49 | 化学工程学院 | 20180746 | 红外光谱仪 | 化学工程学院公用仪器开放平台 | ThermoFisher Nicolet iS50 | 54.48 | 光谱范围：7800cm-1--350cm-1可扩展至覆盖27000-15cm-1范围。光谱分辨率：优于0.2cm-1;中红外光源，长寿命空冷，无热点漂移，信噪比：55000:1（1分钟峰-峰值，在ASTM标准线优于0.07%T条件下）13000:1（5秒钟峰-峰值，在ASTM标准线优于0.07%）；ASTM线性度（ASTM E1421）:优于0.07%T。 | 化工、冶金、生工、制药 | 50 | 40 | 160 | 个 | 90 | 250 | 田文 13550302115 | 有机和无机样品红外衰减全反射和漫反射光谱分析
50 | 化学工程学院 | 2015CDA6 | 恒温热线风速仪 | 化工学院第一基础实验楼B317 | MiniCAT | 17.36 | 测速范围：0.5-100m/s。 | 化工水利航空 | 10 | 90 | 100 | 小时 | 100 | 200 | 左炀 18602870919
51 | 化学工程学院 | 20179EE9 | 高速摄像仪系统 | 化工学院第一基础实验楼B318 | FASTCAM Mini WX100 | 39.38 | 分辨率：2048X2048；拍摄速度：1000fps@204 | 化工 | 50 | 50 | 200 | 小时 | 100 | 300 | 左炀 18602870919
52 | 化学工程学院 | 20067470 | 原子吸收分光光度计 | 第一基础实验楼B324 | AA32DCRT/GA3201 | 7.6 | 可测量铜、铅、锌、钙、镁、硅、钛、铬、钴、银、镉 | 化学化工材料生工 | 10 | 20 | 80 | 个 | 30 | 110 | 张宗英18215559309
53 | 化学工程学院 | 20136401 | 傅里叶红外光谱仪 | 第一基础实验楼B324 | Spectrum Two | 13.2 | 4000～400cm-1，具有透射、衰减全反射（ATR）红外光谱分析的功能。 | 化学化工材料生工 | 10 | 50 | 60 | 个 | 60 | 120 | 林翔 18180749722
54 | 化学工程学院 | 20113082 | 微机差热天平 | 第一基础实验楼B325 | HTG-2(北京恒久） | 8.3 | 最高温度1000℃ | 化学化工制药 | 10 | 15 | 95 | 个 | 25 | 120 | 林翔 18180749722
55 | 化学工程学院 | 20132723 | 气相色谱仪 | 第一基础实验楼B327 | SC-3000B(重庆川仪） | 5.5 | 配有TCD、FPD、TID检测器 | 化学化工材料生工 | 10 | 20 | 20 | 个 | 30 | 50 | 林翔 18180749722
56 | 化学工程学院 | 20064460 | 激光粒度分析仪 | 第一基础实验楼B328 | Rise-2002(湖南润之科技有限公司） | 4.8 | ≥1000nm | 化学化工材料生工 | 10 | 30 | 100 | 个 | 40 | 140 | 张宗英18215559309
57 | 化学工程学院 | 2014B77C | 高温高压吸附脱附仪 | 第一基础实验楼B329 | H-Sorb 2600T | 37.5 | 最高温度800℃ | 化学化工材料生工 | 10 | 20 | 120 | 个 | 30 | 150 | 张宗英18215559309
58 | 化学工程学院 | 20133710 | 纳米激光粒度仪 | 第一基础实验楼B330 | JL-1198(成都精新粉体测试设备有限公司） | 13.6 | ≥100nm | 化学化工材料生工 | 10 | 30 | 120 | 个 | 40 | 160 | 张宗英18215559309
59 | 化学工程学院 | 2017AE12 | 高性能微波样品制备系统 | 公用仪器开放平台第一基础实验楼B324 | Multiwave PRO | 34.78 | ≥900℃，各种矿物、材料、中药材样品中痕量及超痕量元素分析的前处理 | 化学化工 | 10 | 30 | 60 | 个 | 40 | 100 | 林翔 18180749722
60 | 高分子材料工程国家重点实验室 | 20142968 | 光学接触角测定仪 | 高分子材料工程国家重点实验室 | DSA30 | 26.3 | 动态接触角:0-180 精度:+-0.01 | 材料学 | 20 | 30 | 100 | 个 | 50 | 150 | 郑卓 15208203782
61 | 高分子材料工程国家重点实验室 | 20142969 | 全自动表面张力仪 | 高分子材料工程国家重点实验室 | K100 | 27.25 | 范围:1-1000mN/m; 精度:+-0.001mN/m | 材料学 | 80 | 120 | 150 | 小时 | 200 | 350 | 郑卓 15208203782
62 | 高分子材料工程国家重点实验室 | 20157734 | 单纤维接触角测定仪 | 高分子材料工程国家重点实验室 | DSA100 | 36.61 | 接触角测量范围：0~180度，测量精度：0.1度 表面张力测量范围：0.01~2000mN/m,分辨率：0.01mN/m | 材料学 | 100 | 150 | 150 | 小时 | 250 | 400 | 郑卓 15208203782
63 | 高分子材料工程国家重点实验室 | 20181000 | 精密高压振动注塑成型设备（电液伺服压力机） | 高分子材料工程国家重点实验室 | Yz95-50/15T | 41 | 粒工作温度：0-50℃；相对湿度：≤50%；电源电压：380V±1%. | 材料学 | 60 | 60 | 180 | 小时 | 120 | 300 | 徐玲 13408592092
64 | 高分子材料工程国家重点实验室 | 20178752 | 光热诱导纳米红外光谱 | 高分子材料工程国家重点实验室 | NanoIR2 | 204.8 | 1，原子力显微镜系统：集成光学显微镜，光学顶视图，提供轻敲、相位成像、接触、侧向力、力调制、力校准模式，饱含电脑控制、马达驱动的样品台；2，纳米红外光谱系统：可导入到商业谱库的红外吸收光谱，自动化采集及成像；脉冲式OPO激光器，重复频率为1KHZ；波数范围2250-3600；3，导电原子力模块：同步测量，噪音水平＜10pA RMS;4，偏振控制单元：提供90°和0°偏光自动调节5，软件计算机及耗材：软件anasys专用分析测试软件；DELL Precision T5810计算机(双显）；规格：E5-1607/500G/8G/两台液晶23；探针：6盒 | 材料学 | 200 | 200 | 400 | 小时 | 400 | 800 | 张奇 15928708647
65 | 高分子材料工程国家重点实验室 | 20184224 | 实验室拉伸仪 | 高分子材料工程国家重点实验室 | Karo IV | 439.98 | 样品尺寸：≥70*70mm；厚度：0.02—4mm；拉伸比： ≤ 1:10；拉伸力： ≤ 2kN；拉伸速率：1—700mm/s ，无级调速；温度范围：室温—300℃ | 材料学 | 500 | 600 | 900 | 小时 | 1100 | 2000 | 张奇 15928708647
66 | 高分子材料工程国家重点实验室 | 2014AA47 | 凝胶渗透色谱仪 | 高分子材料工程国家重点实验室 | Waters 1515 | 33.924 | 1 泵 1.1 工作模式：双柱塞并联补偿往复泵，采用非圆齿轮技术，自调芯柱塞，具有自动润滑装置 1.2 最大压力：≥400bar 1.3 *流速范围：0.00～10.00mL/min，以0.01mL/min递增 1.4 流速准确度：±1.0% 1.5 *流速精度：≤0.1%RSD 2 自动进样器 2.1 样品瓶数：≥90位 2.2 *进样精度：<0.3%RSD 2.3 进样范围：0.1—100uL 2.4 进样周期：< 60s 2.5 *交叉污染度：<0.05% 2.6 进样阀切换时间：< 100ms 3 示差折光检测器 3.1 RI 范围：1.00—1.75 RIU 3.2 噪音：±1.5 x 10-9RIU 3.3 漂移：≤±1.0x10-7RIU/hr 3.4 测量范围：5.0 x 10-4～7.0 x 10-9RIU 3.5 *线性动态范围：<5%，在5.0 x 10-4RIU 3.6 响应时间：0.2, 1, 3, 10 秒 3.7 流通池：池体积≤10uL，最大耐压≥100psi 3.8 *内部温度控制：30—55 °C±0.5 °C 3.9 *具有操作面板，可以独立设定工作参数、显示运行状态 4 柱温箱 4.1 温度范围室温以上5℃-150°C 4.2 温度稳定性±0.25 ℃ 4.3 温度准确度±0.8 ℃ 主要功能：测定聚合物相对分子质量及其分布 | 材料学 | 40 | 40 | 120 | 个 | 80 | 200 | 蓝丽丹 15828092440
67 | 高分子材料工程国家重点实验室 | 2018B673 | 倒置荧光显微镜 | 高分子材料工程国家重点实验室 | Ti-U | 74.9 | 1 主要功能： 1.1用于各种切片、细胞培养明场、相差、荧光观察及成像。 1.2 用于高分子材料溶液低温到高温的连续观察和荧光成像 1.3 用于各种材料表面形态观察和分析。 2 技术指标： 2.1. 研究级倒置显微镜机身，双层荧光光路，显微镜至少具有左，右两个位置照相装置出口，可配置不少于四个独立的成像端口；具有中间光学变倍； 2.2. 保留物镜转换器、载物台、荧光附件的电动升级空间。 2.3. 光学系统：无限远光学系统，管径距离≥190mm。 2.4. 具有中间光学变倍档。 2.5. 照明光源：12V100W卤素灯光源，内置漫反射吸收片、减光片、绿色干涉片和日光平衡片，外置式电源供点电装置，带有风扇冷却装置。 2.6. 双目镜筒，配备遮光板光阑和勃氏透镜，方便观察干涉图像。 2.7. 目镜：10X防霉目镜，双目屈光度可调；视场数为≥22mm。 2.8. 采用切趾相差技术，可消除由于相差产生的光晕，获得清晰度更高，细节呈现更好的图像（能提供官方彩页证明材料）； 2.9. 全光强外置相差技术：可使用同一物镜实现“全光强”荧光、共焦观察，同时可用于相差观察 2.10. 物镜齐焦距离采用国际最高标准，要求不低于50mm 2.11. 4X、10X、20X、40X荧光物镜；视场直径≥25mm；物镜同时不低于以下数值： 4X荧光物镜，N.A.≥0.13，W.D.≥16.4mm 10X长工作距离荧光物镜，N.A.≥0.3 ，W.D.≥15.2mm 20X长工作距离荧光物镜，N.A.≥0.45， W.D.≥8.2mm 40X长工作距离荧光物镜，N.A.≥0.6 ，W.D.≥3.6mm 20X长工作距离荧光物镜，N.A.≥0.40， W.D.≥18mm 50X长工作距离荧光物镜，N.A.≥0.6 ，W.D.≥11mm 100X长工作距离荧光物镜，N.A.≥0.6 ，W.D.≥10mm 2.12. 六孔物镜转换器，调焦行程≥11mm，其中向上≥8mm，向下≥3mm。 2.13. 聚光器: 长工作距离(LWD)型万能系统聚光器，NA值至少0.52，工作距离至少50mm，三档相差，一档明场，一档暗场。 2.14. 荧光光源：不低于130W超高压荧光光源，寿命不低于2000小时，荧光亮度可调，预对中。 2.15. 六孔荧光滤色镜转盘：荧光系统：6孔位激发镜转换器；具有以下荧光波长激发装置，配备适用于DAPI，Cy3，GFP， FITC，Cy5，TRITC和dsRed等荧光染料的所有激发块（至少具有红、绿、蓝及Cy5四个激发块）。 2.16. 高信噪比荧光光路：荧光光路采用HiS/N 荧光噪声消除系统，能完全消除散射光对荧光成像的干扰，获得更清晰明亮，对比度更高的荧光图像。 2.17. 载物台:矩形机械载物台-超大XY行程：70mmx50mm；超宽台面，台面大小：300 x 260 mm，行程为126×84mm；配备万能标本夹。 2.18. 液体标本冷热台温度要求：温度范围：-40℃-120℃，温度控制速率：10℃/min，温控精度：+/-0.1℃。 2.19. 样品池要求：能够装载溶液样品，并能进行高温加热，光孔直径不低于15mm，放样区域直径不低于100mm，样品池能承受120℃温度，数量不低于20个。 2.20. 配备相应的样品池，冷热台和载物台的适配器，便于观察样品。 2.21. 表面形貌观察：配备各种非透明材料标本表面形貌观察和分析模块。 2.22. 细胞观察用恒温热台要求：样品设定温度：室温到50℃精确控制，搭配温度传感器，可随时检测热台温度和样品温度，传感器可通过高温高压进行灭菌，采用连续控制方式，最大限度抑制图像抖动，使图像观察更稳定；搭配专用温度管理软件，可通过电脑显示，记录热台温度和传感器检测的样品温度，方面实验温度管理。 2.23. 气浮防震平台要求：尺寸：长*宽：760*100mm，高度：900mm；最大负载：600kg工作表面：400系列铁磁性不锈钢，表面平整度±0.004 in. (±0.1 mm) over 2 ft. (600 mm) square；水平隔离频率：1.2hz，水平隔离率（10Hz以上）98%，垂直隔离频率：1.5Hz，垂直隔离率（10Hz以上）98%，水平隔离率（5Hz以上）90%，垂直隔离率（5Hz以上）90%；最大空气压： 6.4kg/cm2；减震器个数：≥4；可满足系统对机械振动的要求 。 2.24. 显微镜照相系统：全画幅格式科研级相机，采用高端顶级科研级SLR FX格式CMOS芯片，能够实现全视野高分辨率成像。 2.25. 芯片尺寸≥23.8mm x 36mm，芯片对角线长度≥42mm，相当于1.7英寸。 2.26. 芯片真实物理像素≥1600万像素超高分辨率成像，单次成像，不需要通道像素移动和插值，不产生传统CCD因芯片移动的震动造成的偏差，成像更精准。 2.27. 色彩还原性：采用独有的色彩处理引擎，真实还原标本色彩，拍到的图像就像亲眼所见。 2.28. 最高输出分辨率≥4908x3264。 2.29. 感光元件大小≥7μm x 7μm。 2.30. 最大IOS感光度：≥12800。 2.31. 预览速度：不低于45fps（1636x1088）。 2.32. 接口：大视野F接口。 2.33. 100微秒至60秒。 2.34. 配备高级图像处理和分析软件，中英文版本，配备加密狗。 2.35. 动态图像拍摄：可拍摄动态图像，以AVI文件格式拍摄视频图像，能以45fps速度进行录像，视频流无任何卡顿拖影。 2.36. 图像拍摄功能：多通道图像拍摄，多点拍摄，时间序列成像。 2..37. 物镜定标：可实现物镜定标，在图像上生成对应的标尺；自动刻度校准，可在图像上进行标注，添加注释、标尺。用户自定义命名规则；滤镜；多维图像显示；交互式测量：提供所需的所有测量参数，可实现目标分类、计数；长度、直线、半轴、面积、直角、灰度值等多种参数的手动测量和自动测量，所有输出结果可导出至任何电子表格编辑器；具有宏功能；报告生成器。 | 材料学 | 30 | 70 | 200 | 小时 | 100 | 300 | 蓝丽丹 15828092440
68 | 生命科学学院 | 20133844 | 脉冲激光器 | 四川大学分析仪器研究中心 | MK367 | 10.7146 | NOMINAL OUTPUT：25mJ@1064nm，BEAM DIAMETER:3mm;MAXIMUM REPETITION RATE:1Hz;PULSE WIDTH：4ns; 40mJ，60mJ；仪器关键部件，提供高能脉冲激光 | 激光诱导击穿光谱系统研发与应用 | 60 | 60 | 60 | 个 | 120 | 180 | 段忆翔15223293142 | http://www.berkinengineering.com/Docs/Transmitters/mk367.pdf
69 | 生命科学学院 | 20133855 | 紧凑型光谱仪 | 四川大学分析仪器研究中心 | ARYELLE 150 | 33.39 | 220-800nm，Rolera-EMC2 仪器关键部件，接收目标光转化为光谱数据信号 | 激光诱导击穿光谱系统研发与应用 | 60 | 100 | 60 | 个 | 160 | 220 | 段忆翔15223293142 | http://www.ltb-berlin.de/Specifications.104.0.html?&L=1
70 | 生命科学学院 | 20133856 | YAG激光器 | 四川大学分析仪器研究中心 | Ultra U1064E100R020LN | 13.1316 | 波长：1064nm; 能量：100nJ; 脉冲宽度：7ns; 重复频率：20Hz; 发散角≤1.5mrad; 光束直径：4mm; 时间抖动：≤ ±2ns； 仪器关键部件，提供高能脉冲激光 | 激光诱导击穿光谱系统研发与应用 | 60 | 60 | 60 | 个 | 120 | 180 | 段忆翔15223293142 | http://vemc.scu.edu.cn/sfw/e?page=shareequ.common.shareequ.detail&id=3839
71 | 生命科学学院 | 20146257 | 紫外/可见/近红外分光光度计 | 四川大学分析仪器研究中心 | Lambda 950 | 24.1 | 175-3300nm；8A，±0.08nm，0.4nm；＜0.05nm，＜0.2nm；紫外、可见光及近红外吸收测定 | 分析化学 | 10 | 5 | 35 | 个 | 15 | 50 | 段忆翔15223293142
72 | 生命科学学院 | 20153349 | 顶空自动进样器 | 四川大学分析仪器研究中心 | TurboMatrix HS-16 | 10.58 | 16位，水中乙醇RSD&lt;=1.5%，样品加热温度范围35-210℃； 用于提取挥发性样品上方顶空气。 | 食品、环境等 | 40 | 40 | 60 | 个 | 80 | 140 | 段忆翔15223293142
73 | 生命科学学院 | 2015AA5F | 小型高能YAG激光器 | 四川大学分析仪器研究中心 | Ultra100 | 13.2557 | 波长1064nm,能量100mj,脉冲宽度7ns，重复频率20Hz,发散角≦1.5mrad,光束直径4mm,时间抖动≦±2nm，能量稳定性≦2%。做脉冲激光器 | 激光诱导击穿光谱系统研发与应用 | 60 | 60 | 60 | 个 | 120 | 180 | 段忆翔15223293142
74 | 生命科学学院 | 2015BD8A | 多功能分子成像分析系统 | 四川大学分析仪器研究中心 | Azure c300 | 19 | 具有WIFI和蓝牙功能， 冷CCD分辨率：真实830万物理像素（非插值），3326X2504像素从紫外到近红外都具有高敏感度。PAGE和琼脂糖凝胶成像及分析；化学发光成像；专业分析软件对系统进行自动控制，包括采集、优化、定量、分析图像及报告输出。 | 化学发光，凝胶成像分析 | 50 | 50 | 100 | 个 | 100 | 200 | 段忆翔15223293142
75 | 华西临床医学院 | 待建账 | 全视野细胞扫描分析仪 | 华西临床医学院公共实验技术中心 | Celigo | 240 | 一款基于多荧光通道细胞成像的快速全孔整板高速扫描成像分析仪。可实现对1536孔、384孔、96孔、24孔、6孔板甚至T25细胞培养瓶等的全孔成像，分辨率达1μm，对于处理单个细胞的信号识别是足够清晰完整的。三个荧光通道： - 蓝色荧光：ex/em377/477(e.g., Hoechst, DAPI) - 绿色荧光：ex/em483/536(e.g., FITC, Calcein, Alexa Fluor 488, GFP) - 红色荧光：ex/em531/629 (e.g., PI, Texas Red, Alexa Fluor 568) 可实现：1）基于高质量明场的细胞生长分析、基于荧光通道的细胞功能分析，如：细胞增殖、细胞活性（毒性）分析、细胞周期、细胞凋亡、细胞迁移、3D肿瘤球分析、干细胞多能性鉴定、细胞杀伤等。2）配有能量代谢分析系统，一次可进行8个样品的同时检测，检测项目：基础代谢率、极限呼吸率、呼吸储备能力、质子漏水平、产氧自由基等有害物的情况等参数 | 生物学，医学，药学 | 30 | 90 | 240 | 小时 | 120 | 360 | 皮晋魁13880687445 | 工作人员准备及检测操作及数据分析
[9 empty] | 30 | 50 | 160 | 小时 | 80 | 240 |  | 自行准备样品及检测操作及数据分析
76 | 生物治疗国家重点实验室 | 待建账 | MST(微量热泳动仪) | 生物治疗国家重点实验室 | Monolith NT.115 | 135 | 可在溶液中直接定量测定各种分子如蛋白、核酸、多肽、糖类、药物化合物、离子等之间的相互作用，获得亲和力、结合位点数量、结合能量学等参数。可应用于：生物大分子如抗体药物、疫苗、核酸药物的研究，包括亲和力、关键结合位点信息、结合能量学等参数；基于结构的药物筛选，并为药物分子设计提供重要指导信息；通过高效率的药物筛选以及改造，可迅速获得最优化的药物候选分子；细胞信号通路中的调控网络关系，解析网络上下游关系；膜蛋白、离子通道蛋白、转运蛋白等与配体分子的相互作用研究，探索重要疾病的新靶点信息。 | 生物医学 | 50 | 50 | 100 | 小时 | 100 | 200 | 程伟 18215660676
77 | 生物治疗国家重点实验室 | 2015B7D1 | 蛋白结晶筛选液体工作站 | 生物治疗国家重点实验室 | mosquito crytal | 95 | 主要用于蛋白结晶条件的筛选 | 生物医学 | 50 | 50 | 100 | 小时 | 100 | 200 | 程伟 18215660676
78 | 生物治疗国家重点实验室 | 20099632 | 超速离心机 | 生物治疗国家重点实验室 | Optima MAX-TL | 117 | 最大转速50000RPM，主要用于生物分子的分离 | 生物医学 | 10 | 40 | 50 | 小时 | 50 | 100 | 苏丹 18224028189
79 | 生物治疗国家重点实验室 | 2014A0F9 | 蛋白质结晶自动工作站 | 生物治疗国家重点实验室 | GP117 | 60 | 蛋白结晶条件的规模筛选 | 生物医学 | 80 | 20 | 100 | 小时 | 100 | 200 | 苏丹 18224028189
80 | 生物治疗国家重点实验室 | 待建账 | 病理切片扫描仪 | 生物治疗国家重点实验室 | Pannoramic MIDI | 88.5 | 可对26×76mm尺寸玻片上的信息进行明场扫描成像。可做HE染色组织切片扫描，可做病理芯片扫描，可做fish的明场扫描等。扫描分辨率：（1）20倍物镜扫描，图像分辨率：0.23μm/pixel；（2）40倍物镜扫描，图像分辨率：0.12μm/pixel | 生物医学 | 5 | 95 | 200 | 小时 | 100 | 300 | 赵成建 18328342430
81 | 生物治疗国家重点实验室 | 待建账 | 高分辨液质联用仪 | 生物治疗国家重点实验室 | Q Exative plus/LC-MS | 395 | 主要用于小分子化合物和生物大分子的分析和鉴定 | 生物医学 | 500 | 500 | 1000 | 个 | 1000 | 2000 | 戴伦治18349331220
82 | 生物治疗国家重点实验室 | 2015C6B6 | 酵母显微操作系统 | 生物治疗国家重点实验室 | MSM 400 | 44.6 | 主要用于酵母细胞的显微操作 | 生物医学 | 50 | 50 | 100 | 小时 | 100 | 200 | 韩俊宏 17780617837
83 | 生物治疗国家重点实验室 | 2014C143 | 生物传感器芯片工作站 | 生物治疗国家重点实验室 | BIACORE X100 | 132.67 | 表面等离子共振原理(SPR)技术， 可检测小分子化合物、多肽、蛋白质、寡核苷酸、寡聚糖、类脂、噬菌体等的相互作用分析。 | 生物学，医药 | 50 | 50 | 100 | 个 | 100 | 200 | 勾蓝图 13880873099
84 | 生物治疗国家重点实验室 | 2015C070 | 蛋白质等电聚焦系统 | 生物治疗国家重点实验室 | ICE3 | 76.33 | 全分离柱检测技术，能快速、精确、定量地分析样品，适用于单克隆抗体、融合蛋白、糖基化蛋白、抗体偶联药物、PEG化蛋白甚至病毒等蛋白质样品的电荷异构体分析。 | 生物医学 | 50 | 50 | 100 | 个 | 100 | 200 | 勾蓝图 13880873099
85 | 生物治疗国家重点实验室 | 2017B0E4 | 四连发酵罐 | 生物治疗国家重点实验室 | Biostat A MO | 9.35 | 该设备主要用于培养发酵放线菌，大肠，酵母等微生物。 | 生物医学 | 50 | 50 | 100 | 个 | 100 | 200 | 梁淑芳 13008152730
86 | 生物治疗国家重点实验室 | 20175327 | 小动物结肠镜及图像分析系统 | 生物治疗国家重点实验室 | TELE PACK X:TP100 | 93.8 | 该设备可以在小动物（小鼠和大鼠）所建立的如克罗恩病、慢性肠炎、肠癌等肠道疾病过程中，利用该成像系统，可以拍摄高分辨率的肠道组织照片，能够活体、直观、实时、准确、动态地观测小动物的肠道疾病的动态进程，从而更科学地获取肠道疾病模型过程中组织的变化情况 | 生物医学 | 150 | 50 | 300 | 小时 | 200 | 500 | 邓洪新 18980601960 | 不满一小时按一小时计算
87 | 生物治疗国家重点实验室 | 2015CC85 | 进口细胞发酵罐系统 | 生物治疗国家重点实验室 | Celligen310 | 43.65 | 最大工作体积≥5L，可搭配细胞提升式、固定床篮式、螺旋桨及旋转过滤器搅拌桨；哺乳动物细胞贴壁培养及灌流培养，可用于制备病毒、抗体、重组蛋白等，具有自动控制功能 | 生物医学 | 20 | 80 | 100 | 天 | 100 | 200 | 程平 18908234270
88 | 生物治疗国家重点实验室 | 2017ACC9 | 细胞成像微孔板检测仪 | 生物治疗国家重点实验室 | Cytation TM3 | 65 | 用于药物样品细胞筛选 | 生物医学 | 50 | 50 | 100 | 小时 | 100 | 200 | 胡以国 18011497713
89 | 生物治疗国家重点实验室 | 20174480 | 生物分子相互作用仪 | 生物治疗国家重点实验室 | Biacore X100 | 56.16 | 检测生物分子相互作用 | 生物医学 | 50 | 50 | 100 | 小时 | 100 | 200 | 杨胜勇 13551252162
90 | 生物治疗国家重点实验室 | 20189850 | 快速蛋白纯化液相色谱 | 生物治疗国家重点实验室 | AKTA PURE | 41.5269 | 泵流速0.01-100ml/min,紫外检测器254-280nm | 生命科学 | 20 | 30 | 50 | 小时 | 50 | 100 | 张海林 18408271715
91 | 生命科学学院 | 20097932 | 倒置荧光显微镜 | 资源生物学及生物制药省重室 | TH4-200IX71 | 18.209 | 显微观察和荧光激发 | 生命学院植物组 | 25 | 5 | 90 | 小时 | 30 | 120 | 唐琳 13980549118
92 | 生命科学学院 | 20184786 | 景深扩展体视显微镜 | 资源生物学及生物制药省重室 | SteREO Discovery.V12 | 19.2729 | 显微观察，5-100倍。 | 生物学 | 20 | 10 | 90 | 小时 | 30 | 120 | 徐莺 13550345233
93 | 生命科学学院 | 20153925 | 倒置荧光显微镜 | 生物学院办公室 | Ti-U | 25.8069 | 放大倍数：40X-400X，功能：明场、相差，荧光，微分干涉观察和成像，荧光附件，2000小时长寿命光源，彩色相机：1625万像素彩色相机，芯片尺寸：23.9mm*36mm帧速：45fps（1600X1200） 黑白相机：1625万像素黑白制冷相机，芯片尺寸：23.9mm*36mm帧速：45fps（1600X1200）,QE量子效率77%，45fps（1600X1200）； 细胞显微观察和成像，荧光观察和成像，核酸结晶显微观察和成像 | 生物 | 20 | 20 | 120 | 个 | 40 | 160 | 黄震 13568944600
94 | 生命科学学院 | 2017A0ED | 倒置荧光显微镜 | 四川大学生长代谢衰老研究中心 | IX73 | 28.5475 | 一、技术参数 1.运行环境 1.1 环境温度：0℃～40℃ 1.2 相对湿度：10%～90% 1.3 适用电源：电压220V（±10%），50Hz(±2%) 2. 技术参数 *2.1 研究级倒置显微镜，无限远光学系统，齐焦距离必须为国际标准≤45mm 2.1.1物镜转换器：带编码6孔物镜转盘，软件可以自动识别物镜位置，并可以自动设置相应的标尺 2.1.2聚焦机构：备有聚焦机构同轴粗、微调旋钮，粗调旋钮扭矩可调, 备有上限调节。 *2.1.3显微镜镜体要求为双层光路，提供更开放的试验平台 *2.1.4中间变倍器：提供不低于3档变倍体，越多越好；变倍体要求为编码型，软件能自动识别倍率变化。 2.1.5 照明:100W卤素灯光源,具备光强管理功能，即随物镜更换自动调节光强 2.1.6 观察镜筒：宽视野双目镜筒，视场直径≥22 *2.1.7 载物台：要求防腐蚀、防磨损，提供培养皿、多孔版、玻片等适配器，要求具备XY锁定和复位功能，可任意取放标本，重复观察同一视野而无需移动载物台寻找标本位置。 2.1.8 聚光镜：要求N.A.≥0.5，5孔位以上转盘，孔径光阑可调 2.1.9 物镜, 2.1.9.1 4× N.A.≥0.13且W.D.≥17mm 2.1.9.2 10× N.A.≥0.3且W.D.≥10mm *2.1.9.3 20× N.A.≥0.7且W.D.≥1.8mm *2.1.9.4 40× N.A.≥0.95且W.D.≥0.18mm *2.1.9.5 60× N.A.≥1.42且W.D.≥0.15mm 2.1.10 相衬滑座：4×、10×、20×、40× 2.1.11 荧光系统 *2.1.11.1荧光照明装置为达到更均匀的荧光照明，要求提供复眼荧光照明 *2.1.11.2激发块转盘要求单层可装入不低于8孔位的编码型块转盘，无需拆卸可更换激发块，软件可以自动识别激发块位置，具有防水功能。 2.1.11.3荧光激发块要求提供B、G、U三支硬镀膜窄带宽激发块（激发波长为窄带宽，投标文件内应详细标注各激发块带宽范围，品牌为SEMROCK）。 *2.1.11.4要求不低于2000小时的长寿命观察，125W以上的金属卤化物灯 2.2 高分辨率显微专用数码相机 *2.2.1、双芯片CCD成像系统，非CMOS芯片。 *2.2.2彩色、黑白双感光芯片CCD系统，同一CCD里装备两块不同的感光芯片;既满足高分辨率高色彩还原性成像需要，也满足高灵敏度的荧光成像需要； *2.2.3彩色CCD像素≥1200万，芯片尺寸2/3英寸，半导体式制冷温度低于环境温度10度，动态范围：14Bit； 2.2.4黑白单色CCD像素≥140万，芯片尺寸2/3英寸，半导体式制温度低于环境温度10度，动态范围：14Bit； 2.2.5彩色和黑白两块感光芯片通过软件自由切换 2.3 图像分析系统 2.3.1要求免费升级，具有多种图象处理功能，能进行自动、手动图象拼接，扩展视野景深，彩色通道管理，多通道荧光的色彩叠加。 2.3.2 测量功能：随意对图象切割、测量、计数、分类，具有面积、周长、角度等多种测量方式 2.4 电脑：品牌计算机，Windows操作系统，CPU Inter 酷睿i5，4G内存，2T硬盘，22寸液晶显示器,DVD光驱或优于以上配置 | 生物化学、细胞生物学 | 10 | 40 | 130 | 小时 | 50 | 180 | 李中瀚18081018039
95 | 生命科学学院 | 20136881 | 正置显微镜及成像系统 | 生物资源与生态环境教重室 | BX53 | 26.22 | 显微观察 | 生命科学 | 10 | 20 | 90 | 小时 | 30 | 120 | 林玉成13880632315
96 | 生命科学学院 | 20136882 | 体视显微镜 | 生物资源与生态环境教重室 | SZX16 | 12.1504 | 立体显微观察 | 生命科学 | 10 | 20 | 90 | 小时 | 30 | 120 | 林玉成13880632315
97 | 生命科学学院 | 2015B73C | 正置荧光显微镜 | 生物资源与生态环境教重室 | BX53 | 28.896 | 高级荧光物镜：万能平场复消色差物镜 40X（N.A. 0.95）万能平场复消色差物镜 100X（N.A. 1.4）三通道荧光激发块 满足DAP/FITC/TRITC同时成像/植物染色体荧光研究 | 分子生物学 | 7 | 33 | 120 | 小时 | 40 | 160 | 胡泉军13258195631
98 | 生命科学学院 | 20105308 | 全自动正立荧光生物显微镜 | 生物资源与生态环境教重室 | DM6000B | 28.0908 | 检测荧光标本 | 生物学 | 30 | 10 | 120 | 小时 | 40 | 160 | 刘永胜18709832886
99 | 生命科学学院 | 20105309 | 全自动倒置荧光生物显微镜 | 生物资源与生态环境教重室 | DMI6000B | 29.322 | 检测荧光标本 | 生物学 | 30 | 10 | 120 | 小时 | 40 | 160 | 刘永胜18709832886
100 | 生命科学学院 | 20174452 | 研究级倒置荧光显微镜 | 生物资源与生态环境教重室 | IX73 | 26.27 | 4X,10X,20X,40X,100X镜头，功能：明场、相差，荧光，微分干涉观察和成像，DAPI, FITC, TEXAS RED, YFP, GFP; 荧光附件，2000小时长寿命光源，黑白相机：sCMOS, 2048*2048像素黑白制冷相机，像元尺寸：6.5μm×6.5μm，有效面积：13.312mm*13.312mm, 帧速：40fps(16bit), 80fps（8bit）; QE量子效率82%；细胞显微观察和成像，荧光观察和成像 | 生物学 | 30 | 10 | 120 | 小时 | 40 | 160 | 彭锐 15228999069
101 | 生命科学学院 | 2012A425 | 生物显微镜 | 资源微生物学及微生物省重室 | BX53F | 12 | 立体显微观察 | 生命科学 | 5 | 5 | 30 | 小时 | 10 | 40 | 孙群 13881801248
102 | 生命科学学院 | 20126295 | 荧光体视显微镜 | 分子生物学及生物技术省重室 | SZX16 | 16.5599 | 荧光显微观察 | 生物学 | 5 | 5 | 20 | 小时 | 10 | 40 | 童英 15348170731
103 | 生命科学学院 | 20057758 | 倒置荧光显微镜 | 生物科学专业实验中心 | IX-71-22FL | 19.09 | 蛋白质双向电泳 | 生物学 | 20 | 10 | 120 | 小时 | 30 | 150 | 王海燕18982254626
104 | 生命科学学院 | 20087010 | 立体显微镜 | 生物科学专业实验中心 | SMZ1000 | 11.5079 | 显微观察 | 生物 | 5 | 5 | 30 | 小时 | 10 | 40 | 王茂林13032868987
105 | 生命科学学院 | 20126300 | 倒置荧光显微镜 | 分子生物学及生物技术省重室 | TI-U | 30.4714 | CCD芯片：4076×3116，1270万像素，彩色；曝光时间：1msec-600sec；4X,10X,20X,40X,60X镜头，明场与DIC切换；Cube：DAPI,CY3，GFP,YFP.生长于孔板、培养皿上细胞的观察和荧光成像。 | 生物学 | 15 | 25 | 120 | 小时 | 40 | 160 | 肖智雄02885415509
106 | 生命科学学院 | 20137039 | 荧光显微镜 | 生物基础实验教学中心 | 50iFL | 10.0429 | 荧光观察 | 生物学 | 5 | 5 | 30 | 小时 | 10 | 40 | 熊莉 13558886145
107 | 生命科学学院 | 20138735 | 荧光显微镜 | 生物基础实验教学中心 | CX41-FLM | 10.015 | 荧光观察 | 生物学 | 5 | 5 | 30 | 小时 | 10 | 40 | 熊莉 13558886145
108 | 生命科学学院 | 20138736 | 荧光显微镜 | 生物基础实验教学中心 | CX41-FLM | 10.015 | 荧光观察 | 生物学 | 5 | 5 | 30 | 小时 | 10 | 40 | 熊莉 13558886145
109 | 生命科学学院 | 20159196 | 正置荧光显微镜带摄像头 | 生物基础实验教学中心 | BX53 | 16.1479 | 限远校正光学系统,要求可明场、DIC、荧光的观察 ,齐焦距离为国际标准距离45mm,调焦：载物台垂直运动方式距离25mm，带聚焦粗调上限停止位置，粗调旋钮扭矩可调，最小微调刻度单位1微米 ,观察镜筒：超宽视野三目镜筒，视场数26.5 ,照明装置：内置透射光柯勒照明器，12V100W卤素灯，光强预调开关，内置式滤色镜，左右手均可操作。具备环保节能感应开关，操作人员离开后可自动关闭透射光源,配置 10X、20X 、40X、100X DIC棱镜及相关附件 , 载物台：右手低位置同轴驱动选钮的高抗磨损性陶瓷覆盖层载物台， 目镜：10X宽视野目镜，视场数26.5 ，物镜转换器:五孔编码物镜转盘，能记忆每个物镜和观察方法设置的条件。 聚光镜:8孔万能全电动聚光镜，具有独立电动光闸功能，落射荧光照明系统，荧光照明器：电动荧光激发块转盘，可装入8个荧光滤镜。荧光光源≥120W长寿命荧光光源 ，配置荧光激发块为硬镀膜，窄带宽，提供B、G、U、CY3激发块 | 生物，医学 | 5 | 5 | 30 | 小时 | 10 | 40 | 熊莉 13558886145
110 | 生命科学学院 | 20159207 | 正置荧光显微镜 | 生物基础实验教学中心 | BX53 | 16.1479 | 无限远校正光学系统,要求可明场、DIC、荧光的观察 ,齐焦距离为国际标准距离45mm,调焦：载物台垂直运动方式距离25mm，带聚焦粗调上限停止位置，粗调旋钮扭矩可调，最小微调刻度单位1微米 ,观察镜筒：超宽视野三目镜筒，视场数26.5 ,照明装置：内置透射光柯勒照明器，12V100W卤素灯，光强预调开关，内置式滤色镜，左右手均可操作。具备环保节能感应开关，操作人员离开后可自动关闭透射光源,配置 10X、20X 、40X、100X DIC棱镜及相关附件 , 载物台：右手低位置同轴驱动选钮的高抗磨损性陶瓷覆盖层载物台， 目镜：10X宽视野目镜，视场数26.5 ，物镜转换器:五孔编码物镜转盘，能记忆每个物镜和观察方法设置的条件。 聚光镜:8孔万能全电动聚光镜，具有独立电动光闸功能，落射荧光照明系统，荧光照明器：电动荧光激发块转盘，可装入8个荧光滤镜。荧光光源≥120W长寿命荧光光源 ，配置荧光激发块为硬镀膜，窄带宽，提供B、G、U、CY3激发块 | 生物，医学 | 50 | 50 | 200 | 小时 | 100 | 300 | 熊莉 13558886145
111 | 生命科学学院 | 20162361 | 倒置荧光显微镜及图像采集系统 | 生物基础实验教学中心 | IX73 | 30.03 | 1.研究级倒置荧光显微镜，无限远校正光学系统。 2.转换器：6孔式物镜转换器 3.聚焦机构： 备有聚焦机构同轴粗、微调旋钮（最小微调刻度单位：行程9mm（向上7mm、向下2mm），粗调旋钮扭矩可调，备有上限调节 4.中间变倍器:编码型三档可调：1X，1.6X，2X；软件可以自动识别倍率变化情况并更改相应标尺设置 5.照明系统：100W卤素灯照明器,？具备光强管理功能，光强随物镜更换自动调节。 ？6.观察镜筒：22mm宽视野的双目镜筒。 7.载物台：防腐蚀、防磨损，有培养皿、多孔版、玻片等适配器，具备XY锁定和复位功能，可任意取放标本，重复观察同一视野而无需移动载物台寻找标本位置。 8.聚光镜：长工作距离聚光镜，N.A.=0.55，5孔位转盘，光阑可调。 9.相衬滑座：相衬环板：4×、10×、20×、40× 10.物镜同时满足以下N.A.和W.D两项性能指标： 10.1 4×？？？N.A.？=0.13，W.D.？=17.0mm; 10.2 10×？？N.A.？=0.30，W.D.？=10mm; 10.3 20×？？N.A.？=0.7，？W.D.？＝1.8mm; 10.4 40×？？N.A.=0.6，W.D.＝4.2mm. 10.5 100×？？N.A.=1.3，W.D.＝0.2mm. 11. 滤色镜：45mm直径磨砂玻璃片、45mm日光平衡滤色片、45mm中灰滤色片和45mm中灰滤色片。 12. 荧光性能 12.1 荧光照明装置有均匀的荧光照明，提供复眼荧光照明。 ？12.2 荧光滤色镜盒：转盘式滤色镜盒可装入8个 12.3荧光激发块为硬镀膜，窄带宽，蓝色激发(B)带宽:激发光波长范围 BP470-495；绿色激发(G)带宽激发光波长范围 BP540-550）；紫外(U)激发带宽:激发光波长范围 BP400-410）三个激发块。 12.4荧光光源：灯管寿命2000小时，功率130W | 生物，医学 | 30 | 20 | 110 | 小时 | 50 | 160 | 熊莉 13558886145
112 | 生命科学学院 | 20018273 | 倒置显微镜 | 生物基础实验教学中心 | IX70 | 11.7179 | 倒置显微观察 | 生物，医学 | 5 | 5 | 30 | 小时 | 10 | 40 | 杨春蕾13881889893
113 | 生命科学学院 | 20054186 | 显微镜 | 生物科学专业实验中心 | MZ6 | 10.443 | 显微观察 | 生物学 | 5 | 5 | 30 | 小时 | 10 | 40 | 杨军 13880634391
114 | 生命科学学院 | 20145581 | 正置荧光显微镜 | 生物科学专业实验中心 | BX43 | 12.98 | 6孔物镜转盘，聚光镜数值孔径0.9，观察筒视野26.5mm | 生物学 | 5 | 5 | 30 | 小时 | 10 | 40 | 杨卫 13684028326
115 | 生命科学学院 | 2018A35B | 正置相差显微镜 | 生物科学专业实验中心 | NI-U | 20 | 6孔物镜转盘，聚光镜数值孔径0.9，观察筒视野26.5mm | 生物学 | 5 | 5 | 30 | 小时 | 10 | 40 | 杨卫 13684028326
116 | 生命科学学院 | 2018A35C | 荧光体式显微镜 | 生物科学专业实验中心 | SMZ18 | 20 | 荧光观察 | 生物学 | 5 | 5 | 30 | 小时 | 10 | 40 | 杨卫 13684028326
117 | 生命科学学院 | 2018A35D | 正置荧光显微镜 | 生物科学专业实验中心 | NI-U | 25 | 荧光观察 | 生物学 | 5 | 5 | 30 | 小时 | 10 | 40 | 杨卫 13684028326
118 | 生命科学学院 | 2018A35E | 倒置荧光显微镜 | 生物科学专业实验中心 | Ti2-A | 25 | 荧光观察 | 生物学 | 5 | 5 | 30 | 小时 | 10 | 40 | 杨卫 13684028326
119 | 生命科学学院 | 99942051 | 细胞融合仪 | 生物资源与生态环境教重室 | BIOJET CF | 13.5683 | 0.1--10MHZ 电压400V | 生物学 | 60 | 40 | 300 | 个 | 100 | 400 | 侯太平13881807925
120 | 生命科学学院 | 20057757 | 细胞破碎机 | 生物科学专业实验中心 | Z-PLUS | 19.173 | 样品破碎 | 生物 | 10 | 10 | 80 | 个 | 20 | 100 | 黄伟 13658077057
121 | 生命科学学院 | 20146286 | 大型高效高压细胞破碎仪 | 分子生物学及生物技术省重室 | JN-02C | 14 | 细胞或生物样品破碎 | 生物科学 | 20 | 30 | 110 | 个 | 50 | 160 | 朱晓峰18200199627
122 | 生命科学学院 | 20139559 | 蛋白及多糖纯化系统 | 生物资源与生态环境教重室 | HP-BIO-L10-S | 29.5 | 蛋白质检测 | 蛋白质等 生物大分子 的纯化分离 | 50 | 50 | 200 | 个 | 100 | 300 | 鲍锦库13308222306
123 | 生命科学学院 | 20101005 | 快速蛋白质纯化仪 | 资源生物学及生物制药省重室 | AKTApurifiierUPC10 | 23.148 | 检测蛋白质纯化仪 | 生命学院植物组 | 25 | 2 | 90 | 小时 | 30 | 120 | 唐琳 13980549118
124 | 生命科学学院 | 20104416 | 分光光度计 | 资源生物学及生物制药省重室 | NANOVUE | 13.4557 | 微量检测核酸浓度 | 生命学院植物组 | 20 | 30 | 100 | 小时 | 50 | 150 | 唐琳 13980549118
125 | 生命科学学院 | 20139A11 | PCR仪 | 资源生物学及生物制药省重室 | CFX | 22.9278 | 科研用于进行基因表达分析， | 生命学院植物组 | 10 | 10 | 60 | 小时 | 20 | 80 | 唐琳 13980549118
126 | 生命科学学院 | 20170115 | 07060208-组织匀浆器 | 资源生物学及生物制药省重室 | SpeedMillPlus | 10.1998 | 裂解管容量：2-0.5ML，匀浆时间范围：1S-4:59min,样品制备：多种裂解管，含有不同应用的珠子 | 植物学 | 5 | 5 | 40 | 次 | 10 | 50 | 陈放 15928152742
127 | 生命科学学院 | 20183968 | 四级杆质谱检测器 | 资源生物学及生物制药省重室 | ACQUITY-QDA | 39.8 | 化学成分分析鉴定 | 生命科学 | 70 | 30 | 200 | 小时 | 100 | 300 | 徐莺 13550345233
128 | 生命科学学院 | 20186138 | 智能型化学发光成像系统 | 资源生物学及生物制药省重室 | Chemidoc XRS+ | 20.1917 | 核酸，蛋白成像分析 | 生物学 | 20 | 20 | 120 | 次 | 40 | 160 | 徐莺 13550345233
129 | 生命科学学院 | 2014A298 | 6.3X-315X高级电动体视显微成像系统 | 生物学院办公室 | SMZ25 | 21.2303 | 立体显微成像 | 生物学 | 10 | 10 | 60 | 小时 | 20 | 80 | 窦亮 13408616438
130 | 生命科学学院 | 20011747 | 荧光分光光度计 | 生物科学专业实验中心 | F-4500 | 36.2073 | 核酸蛋白测量 | 生物学 | 5 | 5 | 40 | 个 | 10 | 50 | 杜林方13679087900
131 | 生命科学学院 | 20087011 | 化学发光凝胶成像系统 | 生物资源与生态环境教重室 | Gel docxrs | 20.6561 | 凝胶成像观察 | 生物学 | 10 | 10 | 60 | 个 | 20 | 80 | 杜林方13679087900
132 | 生命科学学院 | 20133843 | 全谱直读等离子体发射光谱仪 | 四川大学分析仪器研究中心 | Perkin Elmer OPTIMA8000 | 39.1588 | 波长范围：165-800nm；光学分辨率：≤0.008nm；多元素测定 | 分析化学 | 60 | 40 | 200 | 个 | 100 | 300 | 段忆翔15223293142
133 | 生命科学学院 | 2015C279 | 高速冷冻台式离心机 | 四川大学分析仪器研究中心 | 3-30K | 11.1161 | 最高转速30000转/min；高速冷冻离心 | 生物化学 | 10 | 10 | 60 | 个 | 20 | 80 | 段忆翔15223293142
134 | 生命科学学院 | 20173359 | 超微量分光光度计 | 四川大学分析仪器研究中心 | NanoDrop one | 10.0199 | 核酸蛋白测定 | 生命科学 | 40 | 10 | 60 | 小时 | 40 | 100 | 段忆翔15223293142
135 | 生命科学学院 | 20158511 | 垂直平板电泳系统 | 生物基础实验教学中心 | PowerPac Basic/Mini-Protean Tetra Cell | 13.2174 | 蛋白质双向电泳 | 生物学 | 15 | 25 | 120 | 小时 | 40 | 160 | 樊佳 13678013350
136 | 生命科学学院 | 20065421 | 发酵罐 | 资源生物学及生物制药省重室 | GUJS-5-3D | 15.66 | 微生物发酵 | 生物学 | 50 | 50 | 260 | 小时 | 100 | 360 | 高荣18928187969 | 自备培养基
137 | 生命科学学院 | 20088115 | 中压制备色谱仪 | 生物资源与生态环境教重室 | Sepacore | 19.1873 | rt值，分离 | 生物学 | 60 | 40 | 300 | 个 | 100 | 400 | 侯太平13881807925
138 | 生命科学学院 | 99946139 | 高级蛋白纯化系统 | 生物资源与生态环境教重室 | 650 | 33.7737 | 双泵系统 | 生物学 | 30 | 20 | 110 | 小时 | 50 | 160 | 侯太平13881807925
139 | 生命科学学院 | 99946680 | 冷冻干燥机 | 生物资源与生态环境教重室 | DF-14-55-DMP2 | 20.3878 | -50℃;14L | 生物学 | 20 | 50 | 230 | 小时 | 70 | 300 | 侯太平13881807925
140 | 生命科学学院 | 20153355 | 高速冷冻离心机 | 生物科学专业实验中心 | Allegra 15R | 11.75 | 物质分离纯化 | 生物、化学 、药学 | 5 | 5 | 40 | 个 | 10 | 50 | 黄伟 13658077057
141 | 生命科学学院 | 20153356 | 高速冷冻离心机 | 生物科学专业实验中心 | Allegra 15R | 11.75 | 物质分离纯化 | 生物、化学 、药学 | 5 | 5 | 40 | 个 | 10 | 50 | 黄伟 13658077057
142 | 生命科学学院 | 20153357 | 高速冷冻离心机 | 生物科学专业实验中心 | Avanti JXN-26 | 24.9 | 物质分离纯化 | 生物、化学 、药学 | 5 | 5 | 40 | 个 | 10 | 50 | 黄伟 13658077057
143 | 生命科学学院 | 20166820 | 落地高速大容量冷冻离心机 | 生物科学专业实验中心 | LYNXN 6000 | 23.842 | 物质分离纯化 | 生物、化学 、药学 | 5 | 5 | 40 | 个 | 10 | 50 | 黄伟 13658077057
144 | 生命科学学院 | 20150592 | 纯水/超纯水一体化系统 | 生物学院办公室 | Milli-Q Integral 5 | 13.184 | 纯水产水水质：总有机碳含量（TOC）<30ppb,硅截流率＞99.9%；微生物＜10cfu/ml;流速可达5L/h;超纯水产水水质：总有机碳含量（TOC）＜5ppb,细菌＜0.1cfu/ml，直径大于0.22μm的颗粒物数量＜1/ml,流速0.05-2.0L/min.； 制备超纯水、纯水。 | 生物、化学 、医学 | 15 | 5 | 60 | 升 | 20 | 80 | 黄震 13568944600
145 | 生命科学学院 | 20150678 | 落地式高效离心机 | 生物学院办公室 | Avanti J-26S XP | 26.1452 | 最高转速 ：26,000 rpm,最大相对离心力 ：82000×g,最大容量 ：6 升，6×1000ml，定角转头,控制范围 ：100至26,000 rpm；10,000 rpm以下100 rpm步进， 10,000 rpm以上500 rpm步进,控制精度 ：10 rpm 设定值,高力矩可变磁阻驱动系统，可将升/降速度时间缩短一半； 用于各种实验室样品的超速分离。 | 生物、化学、药学 | 4 | 1 | 60 | 个 | 5 | 25 | 黄震 13568944600
146 | 生命科学学院 | 20150679 | 台式冷冻离心机 | 生物学院办公室 | Allegra 64R | 10.3765 | 速率：0-30000rpm,最大离心力: 64400g,最大容量: 6×85ml，设置时间: 9时59分,另有连续离心,短暂离心功能，最大热量输出: 1.58KW/5400Btu/Hr； 用于各种实验室样本的分离。 | 生物、化学 、药学 | 5 | 5 | 15 | 个 | 10 | 25 | 黄震 13568944600
147 | 生命科学学院 | 20151136 | 冷冻干燥机 | 生物学院办公室 | Alpha 1-2 LDplus | 10.925 | 冷阱容积为3.5 L，冷阱大开口设计，直径为240 mm，内腔易清洁；内壁为高强度抛光不锈钢冷冻腔，含盘式冷凝管，提高冷凝面积和冷凝效率。一级压缩机，功率为1/3HP，采用无氟环保制冷剂，可获得-55 ℃的冷阱温度。最大凝冰能力为2.5 kg；凝冰效率为2kg/24h。配制二级油封旋叶泵，抽气速率：2.3 m3/h，极限真空度：2 × 10-3 mbar；具有真空泵油雾过滤装置，保持实验室环境清洁； 满足实验室样品冷干的要求。 | 生物、化学 、药学 | 5 | 5 | 40 | 个 | 10 | 50 | 黄震 13568944600
148 | 生命科学学院 | 2015BABC | 荧光定量PCR仪 | 四川大学分析仪器研究中心 | LightCycler@96 | 27.852 | 范围内温度系统样本平均升温速度：≥4.4 ℃/s控温误差:0.2 ℃ 标准扩增速度:35循环反应:96孔检测≤60分钟 具有定性定量（绝对定量、相对定量）自动报告熔解温度；自动报告基因分型结果 高分辨率熔解曲线分析颜色补偿功能 | 核酸定量 | 30 | 10 | 120 | 个 | 40 | 160 | 段忆翔15223293142
149 | 生命科学学院 | 20152276 | 化学发光凝胶成像分析系统 | 生物学院办公室 | ChemiDoc XRS+ | 19.6342 | 全电动镜头控制系统：自动控制镜头和变焦，自动控制光圈大小的调整及图像大小的放缩，可通过软件和面板进行双重控制，样品放进暗箱后，所有控制均由计算机完成；镜头反馈功能：镜头和焦距的位置，放大倍数，光圈大小有数字显示，并能记录可供应以后调用；累积曝光多次成像：可在很长曝光时间（＞2000s)内多次成像，且每次成像的曝光时间可以累积，并自动保存结果，无干预的成像结束后，用户可以挑选最适合曝光时间的图像保存；冷CCD温度：低于温室-50℃以下；低读出噪音及暗电流，以保证长时间曝光后的背景噪音低：CCD读出噪音＜5eRMS,越小越好；像素大小≥6.5×6.5μm；QE值≥53%@425nm,越大越好，峰值＞60%； 化学发光、荧光及普通凝胶、膜、微孔板等的数字图像，并对获得的图像进行数据分析。 | 核酸、蛋白 的成像及数 据分析 | 10 | 5 | 60 | 个 | 15 | 75 | 黄震 13568944600
150 | 生命科学学院 | 20152561 | DNA合成仪 | 生物学院办公室 | Oligo 800 | 29.44 | 超高效合成系统：控制器：内置程序控制，PC电脑软件可便捷、高效控制仪器和存储方法。工作模式：相互独立、电子控制的双注射器泵直线驱动装置，双压力传感器反馈回路，无需混合器和阻尼器。流速范围：1ul/min – 100.00 ml/min. 以 1ul/min 为增量。流量精度：≤0.075% RSD or ≤0.02min SD。最高操作压力：100psi。延迟体积：<10μL，不随反压变化。混合方式：低压混合。流速准确度：±1.0%。双波长紫外可见检测器：波长范围：190 到 700 nm。检测通道：1个。光源：单灯系统，全程只用氘灯，不用钨灯。波长准确度：±1.0 nm。波长重现性：0.1 nm。采样率：80Hz。检测体积：16.3uL。光程：10mm。操作压力：100psi。带宽：5nm； 用于实验室DNA和RNA的合成。 | 化学、医学 、工业、农 学、商检和 法检 | 50 | 100 | 300 | 个 | 150 | 450 | 黄震 13568944600
151 | 生命科学学院 | 20152562 | DNA合成仪 | 生物学院办公室 | Oligo 800 | 29.44 | 超高效合成系统：控制器：内置程序控制，PC电脑软件可便捷、高效控制仪器和存储方法。工作模式：相互独立、电子控制的双注射器泵直线驱动装置，双压力传感器反馈回路，无需混合器和阻尼器。流速范围：1ul/min – 100.00 ml/min. 以 1ul/min 为增量。流量精度：≤0.075% RSD or ≤0.02min SD。最高操作压力：100psi。延迟体积：<10μL，不随反压变化。混合方式：低压混合。流速准确度：±1.0%。双波长紫外可见检测器：波长范围：190 到 700 nm。检测通道：2个：单灯系统，全程只用氘灯，不用钨灯。波长准确度：±1.0 nm。波长重现性：0.1 nm。采样率：80Hz。检测体积：16.3uL。光程：10mm。操作压力：100psi。带宽：5nm； 用于实验室DNA和RNA的合成。 | 化学、医学 、工业、农 学、商检和 法检 | 50 | 100 | 300 | 个 | 150 | 450 | 黄震 13568944600
152 | 生命科学学院 | 20154055 | 进口快速蛋白纯化液相色谱系统 | 生物学院办公室 | AKTA Pure | 33.158 | 流速：输液泵单泵工作流速：最大流速≥25ml/min；双泵流速：最大流速≥50ml/min。流速精度：RSD<0.5%；流速准确度：±1.2%.检测范围：-6 — +6 AU。检测范围：检测上限≥999.9mM/cm，宽广的电导范围，易于做疏水和反相层析。电导精确度：精确度≤±0.01mS/cm，实时自动检测，内置温度检测器，电脑利用校正因子做自动校正。温度准确度：± 1.5℃ 在 4℃–45℃ 之间； 用于蛋白质等生物大分子的纯化分离。 | 蛋白质等 生物大分子 的纯化分离 | 100 | 100 | 400 | 个 | 200 | 600 | 黄震 13568944600
153 | 生命科学学院 | 20158250 | 紫外分光光度仪 | 生物学院办公室 | Agilent 8454 | 12.8552 | 检测器：1024二极管阵列检测器;波长范围：190～1100nm；波长准确度：优于0.2nm（氘灯486.0nm和656.1nm特征谱线); 波长重复性：优于0.02nm; 光谱带宽：1nm;分辨率:﹥1.6;杂散光：<0.03%T（340nm,NaNO2溶液 ASTM方法）;光度精确度：<0.005A(440、590nm处吸光度值1.0A中性密度滤光片 );基线平滑度：±0.001Abs；稳定性：±0.001Abs/h；采样频率：80Hz,光程：10mm,采用光纤流通池，操作电压：1000psi； 紫外光谱主要用于液体成分的定性定量分析，特别是在一些DNA、蛋白、核酸检测的分析，比如其主成分含量，蛋白等特定成分的定量定性等。 | 合成、制药 、生物及生 化等领的分 离分析 | 5 | 10 | 60 | 个 | 15 | 75 | 黄震 13568944600
154 | 生命科学学院 | 20164484 | 显微照相工作站 | 生物学院办公室 | CrysCam | 21.147 | 使用IRIS变焦镜头，光学变焦6.5倍，对96孔板结晶孔进行拍照的时间少于3分钟，软件可自动调节白平衡、自动调整曝光指数等； 高速的完成结晶板每个结晶孔的拍照。 | 生物化学 | 10 | 40 | 100 | 个 | 50 | 150 | 黄震 13568944600
155 | 生命科学学院 | 20165348 | 荧光定量PCR仪 | 生物学院办公室 | LightCycler@96 | 23.5413 | 一台仪器一个模块能同时指出标准与快速两种反应模式：TaqMan法、染料法的快速模式均小于40分钟；标准模式：小于40分钟；4色荧光，4个荧光检测通道，可同时四重定量；光学系统：全光谱高强度白色固体LED激发光源、发射滤光器、CCD检测系统；具有温度梯度功能：温控系统由12个控温区组成；可分别设定温度参数；梯度多重温度范围：1-20℃；多重温度模块相邻孔间温差可达5℃； 基因拷贝数定量、mRNA表达定量分析，蛋白表达定量分析、基因拷贝数变异分析等。 | 生物、医学 | 20 | 20 | 120 | 个 | 40 | 160 | 黄震 13568944600
156 | 生命科学学院 | 2016B529 | 多功能酶标仪 | 生物学院办公室 | Varioskan LUX | 35.855 | 波长范围：200-1000 nm；精确度： SD&lt;0.001 Abs或CV&lt;0.5%；波长范围：激发200-1000nm，发射270-840nm； 荧光检测灵敏度：&lt; 0.4 fmol | 生物、化学 | 30 | 20 | 100 | 次 | 50 | 150 | 黄震 13568944600
157 | 生命科学学院 | 2015CD9D | 梯度荧光定量PCR仪 | 生物基础实验教学中心 | CFX | 33.4094 | 实时荧光定量检测分析DNA/RNA为目的的各样品检测以及基因分析。 | 生物学 | 30 | 20 | 100 | 小时 | 50 | 150 | 李佛生 15928789014
158 | 生命科学学院 | 20181331 | 厌氧工作站 | 生物科学专业实验中心 | AW200SG | 14.98 | 厌氧工作状态和恒定的温度、湿度培养条件以及具有一个系统化、科学化的工作区域。在本培养箱内可以培养最难生长的厌氧生物或细胞。 | 环境保护、卫生防疫、药检、农畜、水产等 | 25 | 5 | 70 | 次 | 30 | 100 | 李佛生 15928789014
159 | 生命科学学院 | 20169829 | 恒温摇床 | 生物科学专业实验中心 | E25R | 11.8408 | 工作环境温度：10-40℃ 电源：220V 50Hz 转速范围：50-400rpm 定时范围：0.1-99.9小时 | 生命科学 | 5 | 5 | 40 | 小时 | 10 | 50 | 张大伟18328365037
160 | 生命科学学院 | 20169830 | 超微量核酸蛋白测定仪 | 生物科学专业实验中心 | Scandorp 100 | 11.0456 | 波长范围：190-720nm 吸光度线性范围：0.02-100A 散光度：0.5%T | 生命科学 | 5 | 5 | 40 | 小时 | 10 | 50 | 张大伟18328365037
161 | 生命科学学院 | 20090922 | 微机控制电子万能试验机 | 生物资源与生态环境教重室 | CMT4204 | 10.05 | 材料学 | 生物学 | 10 | 10 | 60 | 小时 | 20 | 80 | 李绍才13908019263
162 | 生命科学学院 | 20171385 | 台式大容量高速离心机 | 分子生物学及生物技术省重室 | 5920R | 10.6163 | 离心机最高转速：22,000rpm；最大RCF：55,200xg；驱动：无碳刷高频马达；加速/减速：9加速，9减速；转速范围：300-21,000rpm；转速控制精度：+25 rpm；温度设定范围：-20到40℃（1℃步进,不能自动升温）；加热系统：无，只能通过高速转动升温后降温达到温控；温控精度：+2℃；环境温度要求：15-40℃；尺寸（H×D×W）mm：1132×835×752；重量：350kg；配备F21-8X50Y和F10-6X500Y碳纤维转头。质粒提取，蛋白分离纯化。 | 生物学 | 20 | 10 | 60 | 小时 | 30 | 90 | 李硕 13908077770 | 离心管请自备
163 | 生命科学学院 | 20171065 | 全功能连续波长酶标仪 | 四川大学生长代谢衰老研究中心 | Synergy H1 | 27.4105 | 1. ★支持的检测模式：基于四光栅的紫外-可见吸收光、荧光、时间分辨荧光（二级模式）、化学发光，可本地升级基于滤光片系统的高级荧光 | 生物化学、细胞生物学 | 50 | 100 | 300 | 次 | 150 | 450 | 李中瀚18081018039
164 | 生命科学学院 | 20188965 | 荧光定量PCR仪 | 四川大学生长代谢衰老研究中心 | CFX 384 | 35.9263 | 1. 技术参数 1.1原装进口 1.2样品容量：384×0.1ml, 可以使用单个反应管，384孔反应板 1.3样品反应体积：1-30μl，可以做5ul反应体积的定量PCR实验，以节省试剂成本。 1.4升降温方式：半导体加热，制冷 1.5最大升温速度：2.5℃/秒。 1.6最大降温速度：2.5℃/秒。 1.7温度编程控制范围：0-100°C, 反应结束后可以进到4°C保存样品。 1.8温度精确度：±0.2°C,。 1.9温度均一性：±0.4°C 。 1.10★具有温度梯度功能，一次性可以做8个不同温度的优化实验、温度梯度范围：30-100℃，不低于室温30℃，温度梯度温差范围：1-24℃。 1.11光源含有5种不同波长的LED光源，光源使用寿命≥15000小时。 1.12★激发光5个波长。 1.13★发射光5个波长, 以保证激发和发射光的纯正，有效避免串色对实验结果的干扰。 1.14★具有≥5个荧光通道，至少可同时做4个不同基因的多重检测，该项指标必须满足，如果投标设备不能满足该项指标要求，则认为该设备不能满足要求，将不予采纳。具有5个独立的检测器，避免交叉干扰。 1.15可检测的荧光素包括：FAM？、SYBR Green I？、VIC？、 HEX？、 TET？、 Cal Gold 540？、ROX？、TEXAS RED？、 Cal Red 610？、 Quasar 670？等。 1.16检测灵敏度：能检测1拷贝人基因组DNA基因 1.17顶部扫描检测 1.18动态范围：10个数量级 1.19具有中文(非汉化版)和英文操作，分析软件 1.20FRET 探针：专门通道检测 1.21试剂完全开放，可以使用任何进口和国产试剂 1.22数据分析模式：标准曲线定量、融解曲线、ΔCT ，Paffla分析法进行基因表达分析、基因分析和扩增效率计算、多个内参基因的表达分析、等位基因分析、终点分析 1.23★可升级高分辨熔点(又称精确熔点)曲线分析功能（HRM，Precision Melt Analysis software）。 1.24能够采用HRM(或精确熔点)曲线方法对样品中未知的核苷酸多态性位点（SNP）位点进行检测。 1.25能够采用HRM方法对样品中未知的基因突变位点进行扫描检测。 1.26能够采用HRM方法对DNA甲基化进行检测，进行表观遗传学的研究。 1.27具有多板合并功能。将多个反应板数据合并分析的分析软件，能够进行反应板之间的校正，确保分析结果准确。 1.28不依赖于计算机运行，电脑死机后仪器仍然能够按照已编程序正常运行，并导出实验数据，不需要重新做实验。 1.29采用8.5寸彩色全触摸屏操作，文字及温度曲线全信息动态显示，保证实时控制实验过程。 1.30本校内有同系列仪器至少超过10台，以便相互交流，共享互用。 | 生物化学、细胞生物学 | 10 | 40 | 100 | 小时 | 50 | 150 | 李中瀚18081018039
165 | 生命科学学院 | 20188966 | 纯水/超纯水制备系统（超纯水系统） | 四川大学生长代谢衰老研究中心 | arium pro UF | 12.9199 | *1. 该系统以自来水为进水，由制备纯水和超纯水的分体机组成，分别独立制水 2. 纯水部分 *2.1制水速度:5L/h；纯水分配速度3L/min *2.2电阻率 5-15 MΩ？cm＠25℃ 2.3 TOC含量: &lt;30ppb 2.4 进水:自来水 *2.5 微生物含量:&lt;0.001CFU/ml 2.6 颗粒物含量:&lt;1/ml *2.7 内置EDI电流连续去离子模块，在反渗透柱和EDI模块之间配软化柱保护 2.8 彩色触摸显示屏，中文等多语言操作系统 2.9 导航式菜单，完善的维护提示及报警功能 *2.10 应用节能环保的反渗透自动调整技术，可根据进水硬度及CO2浓度自动调节反渗透压力，优化回收率及产水水质； *2.11应用袋式水箱系统，外壳为不锈钢，内置抛弃型储水容器，终身无需清洗，使用低溶出的生物安全性材料 S71 Film，容积50L，水箱带分配泵，快速取水。具备空气过滤器和单向阀，可完全避免空气进入造成污染 *2.12内置EDI电流连续去离子模块，在反渗透柱和EDI模块之间配软化柱保护 *2.13配置终端除菌过滤器，0.45+0.2微米双层聚醚砜膜，过滤面积不小于150cm2（提供符合HIMA/ASTM F 838-05细菌挑战性实验的证书） 2.14 配置纯水远程取水器，可连接终端除菌过滤器，可远程取水 3. 超纯水机部分 *3.1 电阻率:18.2 MΩ.cm（25℃）； *3.2 总有机碳(TOC): &lt;5ppb *3.3 内毒素&lt;0.001EU/ml,DNA酶&lt;0.024pg/ul，RNA酶&lt;0.004ng/ml (附第三方检测证书） 3.4 直径大于0.2μm的颗粒物数量:&lt;1/ml； *3.5 微生物:&lt;0.001CFU/ml (附第三方检测证书） *3.6 产水量: 2L/min，可无级调节流速； *3.7彩色触摸屏操作，中文等多语言操作系统 3.8 具有定量取水，定时取水，产水总量监测功能 3.9 可监测进水及产水电导率或电阻率（具有温度补偿和非温度补偿两种模式），并可设置限制点，在不达标的情况下可停止制水 *3.10 可通过SD存储卡，打印机及PC机存储至少5年水质报告及打印水质报告，满足GMP及GLP对数据存储及备份的要求 3.11 具有PIN码保护功能，保证系统安全 3.12 具备完善的系统自检功能，根据水质自动提示更换纯化柱、超滤柱等耗材或提示系统消毒。 3.13 具有系统日志功能，可自动记录维护及故障信息，包括日期、时间及事件描述 3.14 系统有智能的报警模式和服务模式，可显示报警、维护及服务信息 *3.15 纯化柱采用全下垂流纯化方式，保证在使用中无树脂分层现象，保证寿命和产水水质； 大容量离子交换树脂柱，填量不少于4.5升 *3.16 内置中空纤维切向流超滤柱，可自动冲洗，非终端型超滤器，寿命可达3年 *3.17配终端过滤器，过滤面积150cm2，0.45+0.2μm双层聚醚砜膜（需提供符合HIMA/ASTM F 838-05细菌挑战性实验的证书） 3.18 主机具有取水端口，可配高度可调的远程取水端口,取水器和主机取水端口可同时取水 4. 纯水及超纯水水质均符合ASTM, NCCLS，ISO，USP要求； | 生物化学、细胞生物学 | 15 | 5 | 60 | 升 | 20 | 80 | 李中瀚18081018039
166 | 生命科学学院 | 2018B891 | 核转染系统 | 四川大学生长代谢衰老研究中心 | Lonza4D | 32.4974 | 1 工作条件： 1.1 电源：230V，50-60Hz。 1.2 外观尺寸（W×H×D）：45×10.5×28cm（核心单元与X单元平行拼接放置）。 2 技术参数： 2.1转染效率高，在经典的电穿孔技术上，配合高效率细胞转染液，可实现无语伦比的细胞转染效率，尤其是针对一些原代细胞、 干细胞和难转染的细胞系。最高可达99%，最低在40%以上。 *2.2 外源基因直接入核，不依赖于细胞分裂。转染速度快，大大节省了转染时间，加快了后续实验的进程，最快转染GFP2小时后即可观察蛋白的表达情况。 2.3 核转染平台简单易用，可预设50个电转杯转染程序或多个16孔条板转染程序，无需自行优化和摸索电转条件。 *2.4全球共享的细胞转染数据库，可检索超过650种针对不同细胞类型优化好的Protocol，全球所有客户都可进登陆官网进行转染效率、所用程序以及优化Protocol的查询，节省时间和精力。 2.5原代细胞有5种类型的细胞转染试剂，细胞系有3种转染试剂，保证最佳的转染效率和细胞存活率。每种转染试剂盒里面都有pmaxGFP质粒作为阳性对照。 2.6可满足不同细胞量和通量的需求：2个电转杯和一个16孔（2×8孔）电转条板（X单元），可同时运行不同的电转程序。同一Protocol适用于不同体系（20μl及100μl），100μl电转杯适用于大量细胞（2×107）的转染，20μl电转条板适用于少量细胞（2×104）的转染。 *2.7 Y Unit可选，可直接进行原位贴壁细胞的转染，实现了在一些组织来源细胞（如：内皮细胞、上皮细胞、神经细胞等）生理状态下（即贴壁培养过程中）转染细胞。无需特殊孔板，普通的24孔细胞培养板即可实现。 2.8电转杯及电转条板采用新型的专利导电聚合物，避免在实验过程中金属离子对细胞的伤害。 ＊2.9核心模块（Core Unit）和X模块（X Unit）可平行拼接或者垂直叠放；Y模块（Y Unit）可进行通量的平行拓展（24孔）；如需更高通量，还可直接和96孔Shuttle平台连接，实现96孔通量的转染。 2.10 5.7英寸可折放触摸屏操作，可通过USB接口与电脑连接进行软件的升级和数据的传送，软件可免费从网站下载更新。 *2.11可兼容大体积转染，如1mL、20mL转染模块，能够实现CAR-T相关细胞转染实验的应用。 | 生物化学、细胞生物学 | 200 | 100 | 600 | 次 | 300 | 900 | 李中瀚18081018039
167 | 生命科学学院 | 20153029 | 荧光定量PCR仪 | 生物资源与生态环境教重室 | CFX | 21.087 | 1. 3个荧光通道，样品容量：96X0.2ml；2.最大升降温速度：5°C/秒3.温度精确度：±0.2°C；温度均一性：±0.4°C 4.检测灵敏度：能检测1个拷贝人基因组DNA基因/对样品的初始浓度进行准确定量，基因表达调控情况的分析、等位基因的分析等 | 分子生物学 | 20 | 30 | 100 | 小时 | 50 | 150 | 胡泉军13258195631
168 | 生命科学学院 | 20072571 | 凝胶成像分体系统 | 生物资源与生态环境教重室 | 5500 | 18.4616 | 电泳成像 | 生物学 | 10 | 10 | 60 | 个 | 20 | 80 | 刘永胜18709832886
169 | 生命科学学院 | 20105301 | 高效冷冻离心机 | 生物资源与生态环境教重室 | Avanti J-E | 13.6859 | RNA样品离心 | 生物学 | 30 | 20 | 100 | 小时 | 50 | 150 | 刘永胜18709832886
170 | 生命科学学院 | 20105302 | 高效冷冻离心机 | 生物资源与生态环境教重室 | Avanti J-26XP | 24.4391 | RNA样品离心 | 生物学 | 30 | 20 | 100 | 小时 | 50 | 150 | 刘永胜18709832886
171 | 生命科学学院 | 20087122 | 高速冷冻离心机 | 生物科学专业实验中心 | J-E | 15.9383 | 物质分离 | 生命科学 | 30 | 20 | 100 | 小时 | 50 | 150 | 宋旭 13880933768
172 | 生命科学学院 | 20158781 | 荧光定量PCR仪 | 分子生物学及生物技术省重室 | steponeplus | 25.4486 | Ct值，核酸定量 | 生命科学 | 30 | 20 | 100 | 小时 | 50 | 150 | 宋旭 13880933768
173 | 生命科学学院 | 2018AC42 | 全自动高通量微生物液滴培养仪 | 资源微生物学及微生物省重室 | MMC-I | 49 | 检测波长：350-800nm;OD检测范围：0-10；单细胞微生物（细菌、酵母），菌种压力富集筛选、菌种适应性进化研究、菌种遗传稳定性研究、菌种耐药性研究、生长曲线测定等。 | 微生物学 | 400 | 100 | 1000 | 个 | 500 | 1500 | 孙群 13881801248 | 用户自备相应培养基
174 | 生命科学学院 | 20187079 | 超微量分光光度计 | 分子生物学及生物技术省重室 | NanoDrop one | 10.3346 | 核酸蛋白测定 | 生命科学 | 40 | 10 | 80 | 小时 | 40 | 120 | 谭雪梅 13666169711
175 | 生命科学学院 | 20187080 | 全功能微孔板检测仪 | 分子生物学及生物技术省重室 | Synergy H1 | 25.3208 | 核酸蛋白吸收光浓郁度纯度检测、细胞存活度检测、细胞毒性实验，药物残留检测，常规ELISA检测，钙离子信号通路检测，报告基因检测。 | 生命科学 | 40 | 20 | 120 | 小时 | 60 | 180 | 谭雪梅 13666169711
176 | 生命科学学院 | 2018BB2A | 纯水/超纯水一体化系统 | 分子生物学及生物技术省重室 | Milli-Q Integral 5 | 21.9231 | 纯水产水水质：总有机碳含量（TOC）<30ppb,硅截流率＞99.9%；微生物＜10cfu/ml;流速可达5L/h;超纯水产水水质：总有机碳含量（TOC）＜5ppb,细菌＜0.1cfu/ml，直径大于0.22μm的颗粒物数量＜1/ml,流速0.05-2.0L/min.； 制备超纯水、纯水。 | 生物、化学 、医学 | 20 | 5 | 75 | 升 | 25 | 100 | 谭雪梅 13666169711
177 | 生命科学学院 | 20164820 | 制备型高效液相色谱仪 | 资源生物学及生物制药省重室 | 2545 | 38.7529 | 应用于有紫外吸收的天然产物、有机合成物、药物、氨基酸、多肽等生物分子的实验室制备。 | 生命学院植物组 | 30 | 20 | 110 | 小时 | 50 | 160 | 唐琳 13980549118
178 | 生命科学学院 | 20055258 | 紫外分光光度计 | 分子生物学及生物技术省重室 | UV-2450 | 15.687 | 测试 | 生物学 | 50 | 100 | 350 | 小时 | 150 | 500 | 王海燕18982254626
179 | 生命科学学院 | 20057743 | 冻干机 | 生物科学专业实验中心 | 1-4LSC | 15.282 | 冷冻干燥 | 生物学 | 50 | 20 | 180 | 小时 | 70 | 250 | 王海燕18982254626
180 | 生命科学学院 | 20057746 | 电泳系统 | 生物科学专业实验中心 | IPGPHOR II | 17.9861 | 蛋白质双向电泳 | 生物学 | 25 | 25 | 100 | 小时 | 50 | 150 | 王海燕18982254626
181 | 生命科学学院 | 20088114 | 荧光定量PCR仪 | 生物资源与生态环境教重室 | iQ5 | 31.8779 | Ct值，核酸定量 | 生物 | 30 | 20 | 150 | 小时 | 50 | 200 | 王红宁15908103008
182 | 生命科学学院 | 20126294 | 脉冲场电泳系统 | 生物资源与生态环境教重室 | CHEF MAPTER | 19.6213 | 分子分型 | 生物 | 100 | 50 | 350 | 小时 | 150 | 500 | 王红宁15908103008
183 | 生命科学学院 | 20126297 | 微孔板化学发光仪 | 分子生物学及生物技术省重室 | CENTROLB 962 | 10.2068 | 免疫检测 | 生物学 | 50 | 10 | 140 | 小时 | 60 | 200 | 王红宁15908103008
184 | 生命科学学院 | 20053868 | 荧光冷光酶标仪 | 生物科学专业实验中心 | LMAXTMII384 | 39.01 | 快速和高灵敏地测定荧光信号 | 生物 | 10 | 20 | 60 | 小时 | 30 | 90 | 王健美13880384137
185 | 生命科学学院 | 20054177 | 冷光检测器 | 生物科学专业实验中心 | LMAX | 20.335 | 样品检测 | 生物 | 10 | 20 | 60 | 小时 | 30 | 90 | 王健美13880384137
186 | 生命科学学院 | 20144077 | 荧光定量PCR仪 | 生物基础实验教学中心 | CFX CONNECT | 24.195 | 1.技术要求及配置 1.1*原装进口，非国内组装或生产 1.2 *样品容量：96X0.2ml；可以使用单个反应管，8联反应条，96孔反应板 1.3 *反应体积：1-50ul 1.4*最大升降温速度：5°C/秒 1.5温度范围：0-100°C 1.6*温度精确度：±0.2°C 1.7*温度均一性：±0.4°C 1.8*具有温度梯度功能，温度梯度范围：30-100°C，不低于室温30°C， 温度梯度温差范围：1-24°C 1.9*3个荧光通道，可以同时进行多个基因的检测 1.10*光源为LED光源，含有3种不同的激发波长，有3个激发光滤光片，通道1：450-490nm；通道2：515-535nm；通道3：450-490nm 1.11 3种不同的发射检测波长 通道1：515-530nm ；通道2：560-580nm ；通道3： 560-580nm 1.12 荧光采集方式：EP管顶部采光检测 1.13*不采用ROX荧光素进行校正，降低耗材的使用成本。 1.14检测灵敏度：能检测1个拷贝人基因组DNA基因 1.15 动态范围：10个数量级 1.16数据分析模式：标准曲线定量、融解曲线、ΔCT 或 ΔΔCT 基因表达分析、多个数据文件的基因表达分析、等位基因分析、终点分析 1.17*可以采用Pfaffle法，Vendosanpele法进行基因表达分析，可以使用多参考基因，直接引入扩增效率进行计算。 | 生物，医学 | 30 | 20 | 100 | 小时 | 50 | 150 | 王茂林13032868987
187 | 生命科学学院 | 20042177 | 冷冻切片机 | 生物基础实验教学中心 | CM1850 | 11.7013 | 莱卡，冷冻切片 | 生物，医学 | 50 | 50 | 200 | 小时 | 100 | 300 | 郑冬超13981974162
188 | 生命科学学院 | 20100101 | 高速冷冻离心机 | 生物基础实验教学中心 | GL-25M | 15.1442 | 高速冷冻 | 生物，医学 | 50 | 50 | 200 | 小时 | 100 | 300 | 王甜 15982458098
189 | 生命科学学院 | 20108331 | 化学发光成像分析系统 | 生物资源与生态环境教重室 | GEL DOC | 20.6966 | 凝胶观察 | 生物 | 10 | 10 | 60 | 个 | 20 | 80 | 王甜 15982458098
190 | 生命科学学院 | 20153223 | 医学虚拟仿真实验教学中心平台软件 | 生物科学专业实验中心 | 虚拟实验室教学 | 17.6 | 虚拟实验教学 | 生物、基础医学 | 900 | 100 | 2000 | 个 | 1000 | 3000 | 王甜 15982458098
191 | 生命科学学院 | 20166721 | 液相氧电极 | 生物科学专业实验中心 | Oxytherm | 16.4354 | 1、用途:动植物细胞、线粒体及微生物呼吸测定 2、应用领域 广泛应用于植物生理学、农学、园艺学、林学、微生物学、藻类生物学、生命科学、海洋生物学、动物学，人体医学以及环境科学等领域。 2.1*测定动物、植物组织细胞、微生物的呼吸速率和呼吸途径的变化，分析抗氰呼吸途径、细胞色素氧化酶途径、糖酵解途径、三羧酸途径的变化 2.2*测定动物、植物等线粒体的呼吸及I态、II态、III态、IV态呼吸，研究呼吸控制率及P/O比 2.3测定有氧参与的酶促反应过程。如多酚氧化酶、脂氧合酶、H2O2酶等活性 2.4*测定化学合成放氧物质的放氧速率,可以在3℃～40℃之间精确地控制温度，控温精度为0.02℃ 。因此避免了使用超级恒温水浴。 可用于研究动物、植物、微生物及藻类等各种生物材料的耗氧及放氧过程。 3、主要功能 3.1高度整合的控制器。功能强大的控制软件，控制温度和搅拌子转速 3.2自动采集数据，自动计算出呼吸速率 3.3整合式半导体控温装置精确控温 3.4*可以8台系统联用，同时监测8个反应室中O2浓度的变化 3.5*可与OXY/PHA离子选择pH电极联用，同时检测反应液中氧浓度和H+浓度 4、主要技术指标 4.1样品用量：0.2~2.5 ml 4.2测量范围：0~40% O2 4.3*氧分辨率：10×10-6 μ mol• ml 4.4控 制 器：计算机控制器与整合式磁力搅拌器，可控制搅拌转子转速（150~900 rpm），计算机控制增益与补偿功能，自动采集数据（0.1~10次/秒），RS232输出 4.5*软件功能：功能强大的控制软件。可控制温度、搅拌转子转速，自动记录氧信号的动态变化过程，自动计算呼吸速率 4.6*温度控制：整合式半导体控温装置，控温范围3℃~40℃；控温精度：0.02℃ 4.7*电极输出：21% O2 时为1 μA；10%~90% 响应时间＜5秒；耗氧量＜0.015 μ mol • ht-1 4.8残余电流：＜0.02 μA ；极化电压：700 mA | 生命科学 | 10 | 15 | 60 | 小时 | 25 | 85 | 王甜 15982458098
192 | 生命科学学院 | 20166722 | 液相氧电极 | 生物科学专业实验中心 | Chlorolab2 | 20.2721 | 测定植物叶片、藻类以及绿色组织的光合速率。尤其适合光合仪不能测定的苔藓、拟南芥、果皮以及具有景天酸代谢植物的光合速率测定动物、植物组织细胞、微生物的呼吸速率和呼吸途径的变化，分析抗氰呼吸途径、细胞色素氧化酶途径、糖酵解途径、三羧酸途径的变化 测定动物、植物等线粒体的呼吸及I态、II态、III态、IV态呼吸，研究呼吸控制率及P/O比 测定有氧参与的酶促反应过程。如多酚氧化酶、脂氧合酶、H2O2酶等活性 测定化学合成放氧物质的放氧速率 主要功能 高度整合的控制器。功能强大的控制软件。控制光照强度和搅拌子转速 自动采集数据。自动计算出光合速率或呼吸速率。 具有可控光源，自行设定所需光强，可自动进行光合-光强响应曲线的测定，并能自动计算光合作用量子效率。 可与HANSATECH公司的FMS 2荧光仪联用，同时测定光合放氧速率及叶绿素荧光的变化 主要技术指标 样品用量：0.25~2.5 ml 测量范围：0~40% O2 氧分辨率：20℃时10×10-6 μ mol• ml 控 制 器：计算机控制器与整合式磁力搅拌器，可控制光强、搅拌转子转速（250~900 rpm），自动采集数据（0.2~10次/秒），RS232输出 软件功能：功能强大的控制软件。可控制搅拌转子转速，自动记录氧信号的动态变化过程，自动计算呼吸速率和光合速率。自动控制光强，进行光-光合响应曲线的测定，自动计算光合作用量子效率 三种光源可选，均为全自动可控光源；基本配置为白光光源 中性白光光源，最大光强3000μ mol• m-2•s-1，可自行设置所需光强； 红光光源，波长620 – 645nm，最大光强3000 μ mol• m-2•s-1，可自行设置所需光强； 蓝光光源，波长460 – 490nm，最大光强3000 μ mol• m-2•s-1，可自行设置所需光强； 温度控制：样品反应室具有循环水浴夹层，可外接循环水浴控温 光/温计：温度测量范围：0~50℃；光强测量范围：0~5000 μ mol• m-2•s-1 电极输出：21% O2 时为1 μA；10%~90% 响应时间＜5秒；耗氧量＜0.015 μ mol • ht-1 残余电流：＜0.02 μA ；极化电压：700 mA 工作电压：100~240V，50/60Hz，输出12V DC，2.5A 控制器体积：250×126×60 mm；重量：650g | 生命科学 | 10 | 15 | 60 | 小时 | 25 | 85 | 王甜 15982458098
193 | 生命科学学院 | 20166723 | 手持式激光叶面积仪 | 生物科学专业实验中心 | CI-203 | 13.4091 | 3、参数指标： *3.1扫描器：采用先进的激光扫描器，测量精度不受 叶子颜色的影响 3.2测量参数：可以测量得到叶面积、长度、宽度、周长、长宽比和形状因子等参数 *3.3特殊测量参数：形状因子参数可以快速区分品种差异 3.4数据传输方式：存贮的数据USB接口传输给计算机或打印机 3.5工作条件： 0～50℃, 相对湿度0~100%（没有水汽凝结） *3.6最大样品：厚25㎜、宽150㎜、长度2000mm 3.7最大测量面积：1m2 3.8分辨率：0.1㎜2，长度1mm，宽度0.1mm *3.9精度：±1%(面积大于10㎝2的样品) 3.10扫描速度：400mm/s *3.11数据存储：4GB HD SD卡，超大存储量 3.12显示：真彩LCD显示屏 320x240 *3.13重量：1000g (带电池) 3.14体积：35.5㎝×4.5㎝×5㎝ *3.15带有GPS卫星定位模块 *3.16键盘：触摸式8键 *3.18、厂家独家代理，大陆具有厂家授权的直属维修服务点。 4配置清单： 4.1 CI-203激光叶面积仪主单元 4.2内置电池，电池充电器 | 植物学 | 10 | 15 | 60 | 小时 | 25 | 85 | 王甜 15982458098
194 | 生命科学学院 | 2017B85A | 生态资源保护与开发利用虚拟仿真实验 | 生物科学专业实验中心 | 定做，莱医特V1.0 | 30 | 虚拟实验教学 | 生物、基础医学 | 900 | 100 | 2000 | 个 | 1000 | 3000 | 王甜 15982458098
195 | 生命科学学院 | 20109029 | 多功能酶标仪 | 生物资源与生态环境教重室 | LB941 | 16.0463 | 瞬时发光，独立光路检测，双进样器，高灵敏度 | 生物学 | 10 | 10 | 60 | 小时 | 20 | 80 | 王亚军13880479160
196 | 生命科学学院 | 2013B204 | 荧光定量PCR仪ZZ | 生物资源与生态环境教重室 | CFX | 22.7985 | 样品容量：96*0.2ml；反应体积：1-50μl；温度精确度：±0.2℃； | 生物学 | 30 | 20 | 100 | 小时 | 50 | 150 | 王亚军13880479160
197 | 生命科学学院 | 20124330 | 光和作用测定仪 | 生物资源与生态环境教重室 | S-110 | 14.95 | 测量范围：0-1500ppm | 生物学 | 20 | 10 | 70 | 小时 | 30 | 100 | 吴军 13982150788
198 | 生命科学学院 | 20126252 | 叶绿素荧光成像系统 | 资源生物学及生物制药省重室 | * | 30.9487 | 叶绿素荧光检测 | 生物学 | 20 | 10 | 70 | 小时 | 30 | 100 | 席德慧13548127777
199 | 生命科学学院 | 20142996 | 实时荧光定量PCR仪 | 生物资源与生态环境教重室 | CFX | 22.9278 | 96孔 | 生物学 | 30 | 20 | 100 | 小时 | 50 | 150 | 席德慧13548127777
200 | 生命科学学院 | 20143313 | 液相氧电极呼吸测定系统 | 生物资源与生态环境教重室 | Oxytherm System | 15.42 | 25cm x 10cm x 30cm | 生物学 | 10 | 15 | 60 | 小时 | 25 | 85 | 席德慧13548127777
201 | 生命科学学院 | 2018BF5A | 超微量分光光度计 | 生物资源与生态环境教重室 | NanoDrop onec | 12.6284 | 核酸蛋白测定 | 生命科学 | 25 | 15 | 120 | 小时 | 40 | 160 | 肖朝文 17318638717
202 | 生命科学学院 | 20109116 | 荧光定量PCR仪 | 分子生物学及生物技术省重室 | CFX96 Optics Module | 37.294 | 电压：100-240 V；频率：50-60 Hz，单相；输出功率: 最大850 W;环境温度: 5-40 °C;激发光/发射光波长范围: 450–730 nm;荧光滤光片: FAM/SYBR，HEX/TET/VIC，Texas Red/ROX，Cy5，Quasar 705;样品容量: 96 x 0.2mL.基因的差异表达分析，SNP检测，等位基因的检测，药物开发，临床诊断，转基因生物检测等 | 生物学 | 40 | 10 | 100 | 小时 | 50 | 150 | 肖智雄 85415510 | 孔板请自备
203 | 生命科学学院 | 20123411 | 台式超速离心机 | 分子生物学及生物技术省重室 | Optima MAX-XP | 31.4443 | 机器支持的最高转速：150,000 rpm，最大相对离心力：1,019,000×g，最大容量8 x 13.5 mL。配备MLS-50和TLA-110转头，实际应用时最大转速能达到50,000和110,000rpm；转速精度：±50rpm；不平衡容许度：10%或±5ml；温度设定范围：0℃-40℃；适宜环境温度：15℃-35℃。需要高转速和离心力的病毒学、基因组学及纳米颗粒等应用领域，亚细胞器、蛋白质等的纯化和分离。 | 生物学 | 20 | 20 | 120 | 小时 | 40 | 160 | 肖智雄 85415510 | 离心管请自备
204 | 生命科学学院 | 20126168 | 切片机 | 四川大学生长代谢衰老研究中心 | * | 16.464 | 工作温度：18-35℃；相对湿度：最大60%，无冷凝；冷冻箱温度范围 ：工作温度20℃时，0℃至-50℃±5K；冷却至-25℃时间：5h；冷却至-35℃时间：8h；样品制冷系统温度范围：-10至-50℃±3K；最大样本：直径55mm；切片厚度范围：1-100um；最大样品尺寸：50×80mm；修块最小精度：在1-5um之间，以最小精度0.5um递增；负压系统：有；UVC消毒：降低受传染性材料污染的风险；AgProtect——gProtect纳米银离子抗菌涂层：覆盖整个外壳，尽可能降低污染的风险；样本冷冻架：可放10样本；灯：50/60Hz (Osram DULUX L 18W/840)。快速冰冻切片，主要适用于人与动物软组织快速冰冻切片。 | 生物学 | 15 | 15 | 60 | 个 | 30 | 90 | 肖智雄 85415510 | 冰冻切片用耗材请自备
205 | 生命科学学院 | 20126261 | 高速离心机 | 分子生物学及生物技术省重室 | RC 6PLUS | 15.9423 | 离心机最高转速：22,000rpm；最大RCF：55,200xg；驱动：无碳刷高频马达；加速/减速：9加速，9减速；转速范围：300-21,000rpm；转速控制精度：+25 rpm；温度设定范围：-20到40℃（1℃步进,不能自动升温）；加热系统：无，只能通过高速转动升温后降温达到温控；温控精度：+2℃；环境温度要求：15-40℃；尺寸（H×D×W）mm：1132×835×752；重量：350kg；配备F21-8X50Y和F10-6X500Y碳纤维转头。质粒提取，蛋白分离纯化。 | 生物学 | 20 | 10 | 60 | 小时 | 30 | 90 | 肖智雄 85415510 | 离心管请自备
206 | 生命科学学院 | 20126264 | 全自动快速蛋白质层析系统 | 分子生物学及生物技术省重室 | BIOLOGICDUOFLOWPATHFNDER20 | 32.4132 | 电压：220/240 V；最大流速：20ml/min; 耐受粘度：5cp；电导检测器检测范围：≥500mS/cm，满足任何条件下高离子强度检测要求；pH检测器检测范围：0~14，检测精度≤0.1；组件：Maximizer混合器，缓冲液自动配制；高压阀，AVR7-3上样阀2个，自动上样，阀组合，QuadTec紫外可见光多波长检测器，同时4波长检测，190-740nm；BioFrac组分收集器，4种收集模式，支持peek detection和大体积收集等，上样环：1mL，2mL，5mL；Model EP-1 Econo Pump，上样泵，提供大体积旁路上样。预装柱. Bio-Scale Mini IMAC cartridge 5mL, Bio-Scale Mini GST cartridge 1mL, UNO Q1 column, UNOsphere rapid S Cation Exhange cartridge等层析填料包. Macro-Prep DEAE，High Q，High S，UNOsphere Q等ECONO-COLUMN 1.0×10cm，1.5×15cm.蛋白质结构功能的研究，组分分离，样品纯化制备。 | 生物学 | 40 | 10 | 100 | 小时 | 50 | 150 | 肖智雄 85415510 | 层析柱等耗材请自备
207 | 生命科学学院 | 20126286 | 化学发光成像系统 | 分子生物学及生物技术省重室 | CHEMIDOC XRS | 16.8494 | 绝对温度-30℃超冷CCD，16位数据输出(65536灰度)，4个OD，信噪比大于75dB，CCD暗电流：0.001e/p/s，CCD读出噪音：4.5e-rms，25 x 26 cm大面积成像区域。凝胶化学发光成像。 | 生物学 | 10 | 10 | 60 | 个 | 20 | 80 | 肖智雄 85415510
208 | 生命科学学院 | 2015C15D | 半自动轮转切片机 | 四川大学生长代谢衰老研究中心 | Leica RM2245 | 10.4359 | 1.半刀切片同时有自动进样和回缩。2.切片厚度：切片厚度设定范围：0.5-100μm。切片总厚度及切片总数均可显示。设定值：0.5 -5μm，以0.5μm递进 5-20μm，以1μm递进 20-60μm，以5μm递进 60-100μm，以10μm递进3.修块厚度设定范围：1-600μm,步进修块功能设定值：1-10μm，以1μm递进 10-20μm，以2μm递进 20-50μm，以5μm递进 50-100μm，以10μm递进 100-600μm，以50μm递进4.水平进样幅度：30mm，通过步进马达进样5.垂直样品行程：70mm6.样品回缩：手动切片模式： 5–100 μm，以 5 μm 增量；可关闭7.粗进速度：300μm/s和900μm/s，8.最大样品尺寸（L×H×W）：50×60×40mm9.*8° X/Y 轴精确定位，每2° 有止爪停止位点，并且有红色 0 刻度位。10．切片和修块模式可一键轻松转换。切片厚度和修块厚度可独立选择并储存。11.刀架带有护手，覆盖刀锋全长，确保安全。在切片和更换蜡块时有效保护用户。同时刀架具备侧向移动功能，有效充分地利用刀片全长。12. 切片机外壳材料耐腐蚀。切片机是切制薄而均匀组织片的机械，组织用坚硬的石蜡或其他物质支持，每切一次借切片厚度器自动向前（向刀的方向）推进所需距离，厚度器的梯度通常为1微米。切制石蜡包埋的组织时，由于与前一张切片的蜡边粘着，而制成多张切片的切片条。 | 生物学 | 5 | 5 | 40 | 个 | 10 | 50 | 肖智雄 85415510 | 刀片等耗材请自备
209 | 生命科学学院 | 20179E12 | 纯水/超纯水一体化智能系统 | 四川大学生长代谢衰老研究中心 | Milli-Q Integral 5 | 17.5 | 纯水产水水质：总有机碳含量（TOC）<30ppb,硅截流率＞99.9%；微生物＜10cfu/ml;流速可达5L/h;超纯水产水水质：总有机碳含量（TOC）＜5ppb,细菌＜0.1cfu/ml，直径大于0.22μm的颗粒物数量＜1/ml,流速0.05-2.0L/min.； 制备超纯水、纯水。 | 生物、化学 、医学 | 15 | 5 | 60 | 升 | 20 | 80 | 肖智雄 85415510
210 | 生命科学学院 | 20184726 | 小动物行为跟踪系统 | 四川大学生长代谢衰老研究中心 | Ethovision XT | 14.98 | 配置：1. 动物运动轨迹跟踪软件 2. 动物运动轨迹跟踪软件采集卡 3. 小鼠Y迷宫350x70x250 MM 4. 小鼠旷场400x400x350 MM 5. 小鼠跑台1套 6. 小鼠转棒测试疲劳仪。 | 生物学 | 15 | 5 | 60 | 小时 | 20 | 80 | 肖智雄 85415510
211 | 生命科学学院 | 2018A4B2 | 小动物活体光学成像系统 | 四川大学生长代谢衰老研究中心 | IVIS Lumina III | 139.6 | 背照、-90°C科学一级CCD，优质的荧光背景光去除及多光谱分离方法，最小检测光子数可达100光子/秒/弧度/平方厘米，生物发光灵敏度达到可检测小鼠皮下少于10个生物发光细胞。 | 生物学 | 150 | 150 | 600 | 小时 | 300 | 900 | 肖智雄 85415510 | 耗材请自备
212 | 生命科学学院 | 20021775 | 显微操作器 | 分子生物学及生物技术省重室 | TE300 | 19.1464 | 显微注射 | 生物学 | 50 | 50 | 200 | 次 | 100 | 300 | 熊莉 13558886145
213 | 生命科学学院 | 2015CD9F | 酶标仪 | 生物基础实验教学中心 | 1510 Multiskan GO | 10.4339 | 可测96,384孔的酶标板；波长范围：200-1000nm，带宽：＜2.5nm，波长精度：±１nm；测量范围：0.0-4.0 OD，线性范围（相应标准波长）：0.0-2.5Ａ；酶标板测量速度：96孔板≤6S，384孔板≤10S；具三维孵育功能，孵育器为防蒸发热盖式设计，温控范围（室温+4）~ 45℃。 核酸和蛋白质的微量测定、细胞增殖或细胞毒性分析等。 | 生物，医学 | 25 | 25 | 100 | 小时 | 50 | 150 | 熊莉 13558886145
214 | 生命科学学院 | 20167853 | 生物实验室显微互动系统教师端 | 生物基础实验教学中心 | BX43 | 10.9 | 1工作条件？ 1.1室内使用 1.2环境温度：0-40℃（非冷凝）；相对湿度：10%-90%？ 1.3电源：220V 50-60HZ？ 2主要技术指标：整体提供互动显微镜的硬件及软件，实验室的改造以及相关办公家具的供应，能与现有互动系统配套，方便操作的统一规范及售后。 2.1、教师端设备 2.1.1 研究级正置显微镜，整机原装进口，提供进口医疗器械产品注册证 2.1.2 可作明场观察，可升级至8孔位的荧光观察 2.1.3 光学系统：无限远校正光学系统，齐焦距离45mm 2.1.4 调焦：载物台垂直运动方式距离25mm，带聚焦粗调上限停止位置，粗调旋钮扭矩可调，最小微调刻度单位1微米 2.1.5 观察镜筒：宽视野三目镜筒，倾角为30°，视场数26.5 2.1.6 照明装置：内装式透射光柯勒照明器，LED光源，光量预调开关，光强度发光二极管指示灯，日光平衡滤色片,具有光强管理系统 2.1.7 物镜：高性能物镜指标 4X：（ N.A.0.1, W.D.22） 10X（N.A. 0.30，W.D.10） 20X NA 0.5，W.D.2.0） 40X（N.A. 0.75，W.D. 0.5 spring） 100X oil（N.A.1.3, W.D.0.2） 2.1.8 载物台：右手低位置同轴驱动选钮的高抗磨损性陶瓷覆盖层载物台。 2.1.9 目镜：10X宽视野目镜，视场数26.5； 2.1.10 物镜转换器：五孔物镜转换器编码型物镜转化器。 2.1.11 聚光镜: N.A.值0.9-0.16 | 生物，医学 | 50 | 50 | 60 | 小时 | 100 | 300 | 熊莉 13558886145
215 | 生命科学学院 | 20108991 | 多功能酶标仪 | 资源生物学及生物制药省重室 | spectramaxm2 | 25.1795 | 6-384孔板 | 生物学 | 10 | 10 | 60 | 小时 | 20 | 80 | 徐莺 13550345233
216 | 生命科学学院 | 20087137 | 自动顶空进样器 | 生物资源与生态环境教重室 | TURBOMARIXHS40 | 14.4355 | 分析样品处理 | 生物学，化学 | 20 | 10 | 70 | 小时 | 30 | 100 | 刘志斌13541149769
217 | 生命科学学院 | 20138087 | PCR自动系列化分析仪 | 分子生物学及生物技术省重室 | CFX connect | 22.9278 | 激发光/发射光波长范围 450–730 nm 荧光滤光片 FAM/SYBR，HEX/TET/VIC，Texas Red/ROX，Cy5， Quasar 705 | 生物学 | 40 | 10 | 100 | 小时 | 50 | 150 | 刘志斌13541149769
218 | 生命科学学院 | 2014B61B | 化学发光凝胶成像系统 | 分子生物学及生物技术省重室 | ChemiDocXRS+ | 15.875 | *具有动态平场技术： ≤ 4.5% CV CCD分辨率：≥ 1392 x 1024 (H x V)。 *冷CCD温度：低于室温 -50℃ 以下。 CCD读出噪音&lt;5 e RMS | 生物学 | 30 | 20 | 100 | 小时 | 50 | 150 | 刘志斌13541149769
219 | 生命科学学院 | 20166935 | 免染蛋白印迹成像系统 | 分子生物学及生物技术省重室 | chemidoc | 20.8 | 物理分辨率≧550万像素,CCD经冷却至绝对温度（≦-25℃），冷却系统：Peltier | 生物学 | 20 | 20 | 80 | 小时 | 40 | 120 | 刘志斌13541149769
220 | 生命科学学院 | 20053870 | 蛋白双向电泳系统 | 生物科学专业实验中心 | IEF | 31.9176 | 电压，双向电泳 | 生命科学 | 20 | 30 | 110 | 小时 | 50 | 160 | 喻东 13688401591
221 | 生命科学学院 | 20155995 | 荧光定量PCR仪 | 生物科学专业实验中心 | CFX | 20.9205 | Ct值，核酸定量生命科学 | 生物 | 30 | 20 | 100 | 小时 | 50 | 150 | 喻东 13688401591
222 | 生命科学学院 | 20155996 | 荧光定量PCR仪 | 生物科学专业实验中心 | CFX | 20.9205 | Ct值，核酸定量生命科学 | 生物 | 30 | 20 | 100 | 小时 | 50 | 150 | 喻东 13688401591
223 | 生命科学学院 | 20155997 | 蛋白印迹成像系统 | 生物科学专业实验中心 | ChemiDoc | 30.1342 | 分辨率成像 | 生命科学 | 10 | 10 | 60 | 小时 | 20 | 80 | 喻东 13688401591
224 | 生命科学学院 | 2015CD90 | 连续波长酶标仪 | 生物科学专业实验中心 | 1510 Multiskan GO | 10.2477 | 96孔，酶活 | 生命科学 | 10 | 10 | 60 | 小时 | 20 | 80 | 喻东 13688401591
225 | 生命科学学院 | 2015CD9A | 体视荧光显微镜 | 生物科学专业实验中心 | M205FA | 32.5211 | 放大倍数160X | 生命科学 | 10 | 10 | 60 | 小时 | 20 | 80 | 喻东 13688401591
226 | 生命科学学院 | 20165648 | 自动核酸提取仪 | 生物科学专业实验中心 | King Fisher DUO | 20.3967 | 24孔板,核酸提取 | 生命科学 | 20 | 30 | 100 | 小时 | 50 | 150 | 喻东 13688401591
227 | 生命科学学院 | 20168189 | 自动核酸纯化仪 | 生物科学专业实验中心 | C16 | 17.8 | 磁珠法,可进行1-16个样品的提取纯化 | 生物学 | 10 | 10 | 60 | 小时 | 20 | 80 | 喻东 13688401591
228 | 生命科学学院 | 2016D55C | 冻库 | 生物学院办公室 | ZB21KQE | 26.9699 | 整体式冷室4℃、聚氨酯双面彩钢板，板厚100mm | 生物学 | 15 | 5 | 60 | 天 | 20 | 80 | 喻东 13688401591
229 | 生命科学学院 | 20173556 | 倒置荧光显微镜 | 生物科学专业实验中心 | DMi 8 | 32.8 | 细胞观察 | 生命科学 | 20 | 10 | 60 | 小时 | 30 | 90 | 喻东 13688401591
230 | 生命科学学院 | 20173557 | 正置荧光显微镜 | 生物科学专业实验中心 | DM4 B | 26.85 | 细胞观察 | 生命科学 | 20 | 10 | 60 | 小时 | 30 | 90 | 喻东 13688401591
231 | 生命科学学院 | 20178852 | 植物光合作用测定仪 | 生物科学专业实验中心 | LCI-SD | 19.95 | 光合测定 | 生命科学 | 20 | 10 | 60 | 小时 | 30 | 90 | 喻东 13688401591
232 | 生命科学学院 | 2017A026 | 近红外光谱分析仪 | 生物科学专业实验中心 | DS2500 | 51.8604 | 成分分析 | 生命科学 | 25 | 5 | 120 | 小时 | 30 | 150 | 喻东 13688401591
233 | 生命科学学院 | 20181329 | 双通道PAM-100 测量系统 | 生物科学专业实验中心 | Dual-pam-100 | 68.95 | 叶绿素荧光 | 生命科学 | 20 | 10 | 120 | 小时 | 30 | 150 | 喻东 13688401591
234 | 生命科学学院 | 20181330 | 台式植物表型系统 | 生物科学专业实验中心 | Scanalyzer PL | 67.82 | 表型成像分析 | 生命科学 | 20 | 10 | 120 | 小时 | 30 | 150 | 喻东 13688401591
235 | 生命科学学院 | 20181332 | 多功能分子成像分析系统 | 生物科学专业实验中心 | C500 | 44.93 | 成像分析 | 生命科学 | 15 | 5 | 80 | 小时 | 20 | 100 | 喻东 13688401591
236 | 生命科学学院 | 20184316 | 生物分子相互作用分析系统 | 生物科学专业实验中心 | Octet K2 | 119.2306 | 分子作用分析 | 生命科学 | 140 | 60 | 400 | 小时 | 200 | 600 | 喻东 13688401591
237 | 生命科学学院 | 20189174 | 凝胶成像系统 | 生物科学专业实验中心 | ChemiDoc | 30 | 成像分析 | 生命科学 | 10 | 10 | 60 | 小时 | 20 | 80 | 喻东 13688401591
238 | 生命科学学院 | 20189192 | 梯度实时荧光定量PCR仪 | 生物科学专业实验中心 | CFX96 Touch | 37.87 | 定量基因 | 生命科学 | 30 | 20 | 100 | 小时 | 50 | 150 | 喻东 13688401591
239 | 生命科学学院 | 2014AB2E | 高级荧光显微成像系统 | 生物资源与生态环境教重室 | Ci-L | 14.4277 | 2.1 主要功能： 2.1.1用于人或动植物组织切片、涂片等标本明场透反射观察和成像。 2.1.2用于各种标本荧光图像观察和高质量荧光成像。 2.2 技术指标： 2.2.1 放大倍数: 40-1000X观察 2.2.2 观察方法：明场、落射荧光、可扩展到：相衬、暗场、简单偏光、荧光/暗场、荧光/简单偏光 2.2.3 ★光学系统: CFI轴向色差自由矫正无限远光学系统；齐焦距离≥60mm，管径距离≥200 mm，齐焦距离越大越好，以确保物镜具有更长的工作距离。 2.2.4 ★国际知名进口品牌，主机原产地进口，采用3D人体工学设计，功能性和精密性融为一体。 2.2.5 ★光源: 高亮度LED长寿命，寿命不低于40000小时，光强预置按钮，内置滤色片（NCB11，ND8，ND32和一个可选空位） 2.2.6 ★明场光路的基本要求： 1、科勒照明，确保标本不被灼伤。 2、★复眼照明系统：明场照明光路必须配备“复眼透镜”，视场边缘的亮度达到视场中央亮度的95%以上，保证任何倍率下视场的边缘和中间都能获得清晰、亮度一致的图像，以确保图像数据分析准确有效。 3、★配备反光片和紫外滤光片，以确保明场观察时，眼睛不受紫外伤害。 2.2.7 ★目镜筒: 宽视野三目镜筒（视场数不低于25mm,观察/摄影：100/0, 0,/100) 倾角为30°，瞳距可调 2.2.8 目镜: 10X（视场数：25mm）双目屈光度可调，防霉设计 2.2.9 ★视场数要求：为确保实际观察视场数≥25mm，目镜和目镜筒视场数必须同时不低于25mm，以达到宽视野观察的要求。 2.2.10 物镜转换器:不低于六孔位的物镜转换器。 2.2.11 ★多功能消色差消球差聚光镜，NA≥0.8，调焦行程不低于27mm。 2.2.12 ★物镜要求为全套平场半复消色差萤石物镜，采用萤石材料制作，荧光透过率高，高效捕捉荧光信号，提供性噪比高的多色荧光图像； 2.2.13 ★所有物镜开口直径≥25mm，以确保物镜具有更高的聚光能力和光通量。 2.2.14 ★物镜参数至少同时达到以下数值，在数值孔径满足要求的情况下，工作距离越大越好： 4X 平场荧光物镜，数值孔径不低于0.13，工作距离不低于17.1mm 10X 平场荧光物镜，数值孔径不低于0.30，工作距离不低于16mm 20X 平场荧光物镜，数值孔径不低于0.50，工作距离不低于2.1mm 40X 平场荧光物镜数值孔径不低于0.75，工作距离不低于0.66mm 100X 平场荧光物镜数值孔径不低于1.30，工作距离不低于0.20mm 2.2.15 绿色荧光激发块、红色荧光激发块，以确保能满足荧光观察时的需求。 2.2.16 ★不低于的六工位荧光转盘。 2.2.17 ★荧光光路采用HiS/N 荧光噪声消除器，内置散射光吸收材料和减光片，能完全消除荧光光路中的散射光，确保具有很黑的背景，提供高信噪比荧光图象，信噪比提高5倍以上。 2.2.18 ★100W长寿命卤素灯荧光光源，在红绿蓝波段具有很高的激发效率；荧光寿命不低于200小时。 2.2.19 ★荧光亮度六档调节，至少有9种亮度调节模式。 2.2.20 超硬防蚀涂层表面, 面积不小于159mm x243mm，X-Y轴运动行程范围不低于78mm x 54mm。 2.2.21 载物台手柄高度和扭矩可调，以确保操作者使用最舒适的姿势进行显微观察。 2.2.22 ★调焦机构：同轴粗微调焦，调焦行程：不低于30mm；粗调精度：9.33mm/转；微调精度：0.1mm/转；粗调扭矩可调，具备再定焦功能，减少更换标本重新对焦的次数。 2.2.23 ★显微镜机身内置图像拍摄按钮，可随时快速捕捉所需图像。 2.2.24 科研级高密度彩色CCD： 2.2.25 CCD芯片大小： 2/3英寸靶面CCD 2.2.26 芯片有效像素：不低于500万像素， 2.2.27 图像输出：不需要通过像素移动即可获得最大不低于500万像素的图片。 2.2.28 可记录像素：2560*1920像素、1280*960像素、640*480像素； 2.2.29 感光度：相当于ISO32-1250； 2.2.30 模数转换： 12位； 2.2.31 接口： 0.7X 大视野成像C型接口； 2.2.32 曝光时间： 1/1000至60秒； 2.2.33 曝光控制：程序自动曝光、快门速度优先自动曝光、对焦自动曝光、手动曝光、带自动曝光锁定功能； 2.2.34 曝光校正： 13级； 2.2.35 数码变焦： 5至2400％； 2.2.36 间隔拍摄： 5秒至12小时间隔； 2.2.37 测光方式：平均测光、峰值测光； 2.2.38 测光范围：可调节位置/尺寸； 2.2.39 白平衡：可调节设置方法、色彩平衡 2.2.40 图像调节：伽玛校正、阴影调节、黑色调节、色调变化、色彩饱和度调节； 2.2.41 数据采集：IEEE1394b高速数据采集模式 2.2.42 正版图像采集软件并且可以免费升级 2.2.43 获取图像：软件界面友好，自动计算曝光时间，一次拍得图像 2.2.44 取景调焦：可任意选定拍得图像的一部分，进行调焦，直到满意为止 2.2.45 白平衡功能：可自动消除由于显微镜色温所导致的黄色或浅粉色背景，使底色纯正 2.2.46 叠加功能：可对红，绿，蓝三次曝光所得图像进行叠加，从而可进行以后的荧光强度分析 2.2.47 图像加注比例尺，文字，数字 2.2.48 可将图像任意存成以下几种格式：TIFF, JPEG, BMP, JPEG2000 | 生命科学 | 10 | 15 | 60 | 小时 | 25 | 85 | 张大伟18328365037
240 | 生命科学学院 | 2014B1B0 | 拟南芥人工气候箱 | 生物资源与生态环境教重室 | A1000AR | 10.1637 | 智能人工气候箱具有超温和传感器异常保护功能，保障仪器和样品安全；选配全光谱的植物生长灯，有利于植物的生长，提高抗病性。具有掉电记忆、掉电时间自动补偿功能；恒温控制系统，反应快，控温精度高。 详细介绍 1,微电脑智能可编程时控、温控仪可以实现每日相同时间开关，并随开关灯设定不同温度、湿度、光照度，以模拟自然界昼夜不同的温度变化；并随开关设定不同温度。共可设定99个周期，每一个周期可以设定十二段。光的强度可分六级可调。 2,内置独立温度控制器的过升防止器； 3, 具有温度校正功能，可以根据用标准温度计测量得工作室内样品附近的实际温度、光照度显示，以便于对样品附近温度湿度进行更加精确的管理； 4,设有独立限温报警系统，超过限制温度即自动中断，保证实验安全运行，不发生意外。 5,国际品牌压缩机和循环风机，环保型制冷剂，效率高、低能耗。 6,采用不锈钢内胆，搁板支架可以自由装卸，便于箱内的清洗工作。 技术参数： 1,对流方式:强制对流方式 2,调温范围:无光照时，4~ 60℃ 全光时 10～60℃。 3,温度控制:P I D 模糊控制 4,输入显示：手动触摸键输入, LED 数字显示, 5,调节方式：可编程周期性调节方式 6,光照调节：6级可调:0-12000LX，湿度调节：40-95% 7,安全机能:具有自我诊断功能；冷冻机过载保护；高压压力开关，过载继电器、热保护装置等多种安全保障功能 环境温度:5~30℃ 智能人工气候箱参数： 容积 150L 控温范围 无光照：4~60℃，有光照：10~60℃ 温度分辨率 0.1℃ 温度波动率 ±1℃ 湿度范围 40-95% 光照强度 0-12000LX 六级可调 输入功率 760W 1200W 电源 AC220V 50HZ 工作环境温度 +5℃～30℃ 连续工作间 不低于180h 内胆W*D*H 500*400*750 530*460*1040 载物托架（标配） 3块 | 植物学 | 10 | 5 | 60 | 天 | 15 | 75 | 张大伟18328365037
241 | 生命科学学院 | 20152545 | 光合作用测定系统 | 生物科学专业实验中心 | GFS-3000 | 31.232 | 光合作用相关研究，允许多种模式同步测量气体交换和叶绿素荧光。 气体交换参数：与荧光附件3055-FL连用（类型：GFS-3000/FL），在人工光（仪器提供的可控光）下同步测量气体交换和叶绿素荧光。与荧光附件3050-F连用（类型：GFS-3000/F），或与超便携式调制荧光仪MINI-PAM连用（类型：GFS-3000/M），在自然光下（完全不遮荫）同步测量气体交换和叶绿素荧光。 参比室和样品室的CO2绝对值（CO2abs，CO2sam），参比室和样品室的H2O绝对值（H2Oabs，H2Osam），流速（gas flow），环境气压（Pamb），叶室温度（Tcuv），叶片温度（Tleaf），环境温度（Tamb），环境PAR（PARamb），叶室内叶片正面PAR（PARtop），叶室内叶片背面PAR（PARbot），叶室相对湿度（rh），蒸腾速率（E），水气压饱和亏（VPD），叶片气孔导度（GH2O），净光合速率（A），胞间CO2浓度（Ci），环境CO2浓度（Ca）等。叶绿素荧光参数：与荧光附件3055-FL连用（类型：GFS-3000/FL），在人工光（仪器提供的可控光）下同步测量气体交换和叶绿素荧光。 | 植物学 | 20 | 10 | 70 | 小时 | 30 | 100 | 张大伟18328365037
242 | 生命科学学院 | 20099649 | 冷冻干燥机 | 资源微生物学及微生物省重室 | BT4KXL | 11.7991 | 样本冷冻干燥 | 生物学 | 20 | 50 | 140 | 小时 | 70 | 210 | 张杰 18030547068
243 | 生命科学学院 | 20127678 | 20L全自动发酵系统 | 资源微生物学及微生物省重室 | Biotech-20JS/2002C | 13.35 | 20升 | 生物学 | 50 | 50 | 300 | 小时 | 100 | 400 | 张杰 18030547068
244 | 生命科学学院 | 20171435 | 专业化学发光成像系统 | 生物资源与生态环境教重室 | GeneGnome XRQ | 10.0695 | 1.1 专为化学发光设计的超低制冷型CCD，绝对制冷温度-57℃ *1.2 真实像素：400万，2317x1741 *1.3通过有效分辨率技术可获得1600万 | 生物学 | 10 | 10 | 60 | 个 | 20 | 80 | 张阳 17381809743
245 | 生命科学学院 | 20173472 | 纯水/超纯水一体化系统 | 生物资源与生态环境教重室 | Integral 5 | 17.7352 | 纯水产水水质：总有机碳含量（TOC）<30ppb,硅截流率＞99.9%；微生物＜10cfu/ml;流速可达5L/h;超纯水产水水质：总有机碳含量（TOC）＜5ppb,细菌＜0.1cfu/ml，直径大于0.22μm的颗粒物数量＜1/ml,流速0.05-2.0L/min.； 制备超纯水、纯水。 | 生物学 | 20 | 5 | 60 | 升 | 25 | 85 | 张阳 17381809743
246 | 生命科学学院 | 2017A568 | 微孔板检测仪 | 生物资源与生态环境教重室 | Synergy H1 | 26.1434 | 主要用于实验室生物发光和荧光以及常规吸收光检测 | 生物学 | 15 | 15 | 90 | 小时 | 30 | 120 | 张阳 17381809743
247 | 生命科学学院 | 20180749 | 非接触式超声波破碎仪 | 生物资源与生态环境教重室 | Q800R2 | 16.7853 | 能用于动植物组织、细胞、细菌、芽胞菌种的破碎，同时可用来乳化、分离、分散、匀化、提取、脱气、清洗及加速化学反应等等 | 生物学 | 30 | 20 | 100 | 小时 | 50 | 150 | 张阳 17381809743
248 | 生命科学学院 | 20184755 | 荧光定量PCR仪 | 生物资源与生态环境教重室 | CFX 384 | 32.8435 | 1、基因表达调控情况的分析 2、核酸样品的初始浓度进行准确定量 3、基因的分析等 | 生物学 | 30 | 20 | 100 | 小时 | 50 | 150 | 张阳 17381809743
249 | 生命科学学院 | 20083200 | 定量PCR仪 | 生物资源与生态环境教重室 | IQ5 | 31.8445 | 聚合链式反应 | 生物学 | 40 | 10 | 100 | 个 | 50 | 150 | 赵建 13551182343
250 | 生命科学学院 | 2018A400 | 数码摄影体视显微镜 | 生物科学专业实验中心 | SZX16 | 15.5 | 体视显微镜.：/10X目镜，物镜0.5X,1X.2X, | 生物学 | 10 | 10 | 60 | 小时 | 20 | 80 | 郑冬超 13981974162
251 | 生命科学学院 | 2018A401 | 摄像显微镜 | 生物科学专业实验中心 | BX43 | 11.7 | 显微观察 | 生物学 | 10 | 10 | 60 | 小时 | 20 | 80 | 郑冬超 13981974162
252 | 生命科学学院 | 2018A402 | 摄像显微镜 | 生物科学专业实验中心 | BX43 | 11.7 | 显微观察 | 生物学 | 10 | 10 | 60 | 小时 | 20 | 80 | 郑冬超 13981974162
253 | 生命科学学院 | 2016A139 | 植物组织培养箱 | 生物资源与生态环境教重室 | CU-36L5 | 13.9658 | 容积≥840 L，温控范围2-44℃（±0.5 ℃），光照强度≥155 μmol/m2/s | 植物学 | 5 | 5 | 40 | 小时 | 10 | 50 | 周华鹏18011581176
254 | 生命科学学院 | 20076720 | 体视显微镜 | 生物资源与生态环境教重室 | BX51TF | 13.7888 | 奥林巴斯 | 生物学 | 10 | 10 | 60 | 小时 | 20 | 80 | 周颂东13980032926
255 | 生命科学学院 | 20090203 | 数码荧光显微镜 | 生物资源与生态环境教重室 | 80i | 20.1357 | 显微摄影 | 生物学 | 50 | 50 | 200 | 小时 | 100 | 300 | 周颂东13980032926
256 | 生命科学学院 | 2015A836 | 研究级体视显微镜 | 生物资源与生态环境教重室 | SMZ25 | 24.8307 | 体视显微镜.：/10X目镜，物镜0.5X,1X.2X,放大倍数3.15X-315X；电动Z轴、电动变倍、自动对接变倍、1600万像素成像系统 | 生物学 | 10 | 10 | 60 | 小时 | 20 | 80 | 周颂东13980032926
257 | 生命科学学院 | 20069095 | 倒置荧光显微镜 | 生物科学专业实验中心 | DMRB | 14.0022 | 荧光显微观察 | 生物学 | 25 | 25 | 100 | 小时 | 50 | 150 | 邹方东13688385550
258 | 华西公共卫生学院 | 20145579 | 荧光分光光度计 | 公共卫生与预防医学实验中心 | 安捷伦cary eclipse | 21.6535 | 最大扫描速率：24000 nm/min；激发态：200-900nm，发射态：200-900nm；波长精度：±0.5nm(541.92nm)；狭缝宽度可调，激发/发射狭缝：1.5nm～20nm，并带有圆形狭缝 | 预防医学 药学 化学 | 60 | 40 | 200 | 小时 | 100 | 300 | 史莹 13880494955
259 | 华西公共卫生学院 | 20169818 | 傅里叶变换红外光谱 | 公共卫生与预防医学实验中心 | nicolet is5 | 20.0158 | 灵敏度：22,000:1 (1 minute, 4 cm-1) 频谱范围：7800 to 350 cm-1 分辨率< 0.8 cm-1 | 公共卫生 预防医学 生命科学 基础医学 | 75 | 25 | 200 | 小时 | 100 | 300 | 史莹 13880494955
260 | 华西公共卫生学院 | 20126372 | 倒置荧光显微镜 | 公共卫生与预防医学实验中心 | 尼康TI-U | 24.4467 | Ti-U：目镜100%，左100%，右100%，粗调行程：5.0mm/圈，微调行程：0.1mm/圈，TI-ND6-E电动六孔DIC物镜转换器，TI-N6六孔物镜转换器，TI-ND6六孔DIC物镜转换器，TI-ND6-PFS w/ 电动六孔DIC物镜转换器，六孔荧光滤色块转换器，引入噪声消除机制的滤色块，视场对中，孔径光阑，ND4/ND8滤色片 | 公共卫生 预防医学 生命科学 基础医学 | 40 | 20 | 140 | 小时 | 60 | 200 | 游佳 15828016838
261 | 华西公共卫生学院 | 20136376 | 荧光显微镜 | 公共卫生与预防医学实验中心 | 尼康ECLIPSE Ci | 19.126 | CFI60 无限远光学系统，高发光白色 LED 照明灯 （节能照明），内置 ND4，ND8，NCB11 过滤器，电动6孔物镜转盘与分析槽，明场，免疫荧光，暗视野，相差，简单的偏光，色彩灵敏的偏光，4个安装过滤器位置，ND4 / ND8 / ND16过滤器，噪声的终止机制 | 公共卫生 预防医学 生命科学 基础医学 | 30 | 30 | 140 | 小时 | 60 | 200 | 游佳 15828016838
262 | 华西公共卫生学院 | 20126231 | 荧光定量PCR仪 | 公共卫生与预防医学实验中心 | BIORAD CFX96 | 37.9976 | 温度梯度功能，仅适用10微升样本，升温快速均匀，激发/发射波长范围450-730，灵敏度可检测单拷贝人基因组基因 | 公共卫生 预防医学 | 40 | 10 | 100 | 小时 | 50 | 150 | 宋雪皎18030858085
263 | 华西公共卫生学院 | 20139E90 | 荧光定量PCR仪 | 公共卫生与预防医学实验中心 | BIORAD CFX96 | 37.128 | 温度梯度功能，仅适用10微升样本，升温快速均匀，激发/发射波长范围450-730，灵敏度可检测单拷贝人基因组基因 | 公共卫生 预防医学 | 40 | 10 | 100 | 小时 | 50 | 150 | 宋雪皎18030858085
264 | 华西公共卫生学院 | 20139E91 | 化学发光成像系统 | 公共卫生与预防医学实验中心 | BIORAD ChemiDoc XRS+ | 17 | 以高分辨率和高灵敏度的 CCD 为成像检测技术为基础，支持多种检测方法，包括荧光，比色，光密度，化学发光和化学荧光等，成像快速且分析准确 | 公共卫生 预防医学 | 40 | 10 | 100 | 小时 | 50 | 150 | 宋雪皎18030858085
265 | 华西公共卫生学院 | 20169AFF | 酶联斑点分析仪 | 公共卫生与预防医学实验中心 | AID spot | 33.0587 | 德国制造专业数字CCD相机，分辨率1600*1200，彩色CCD芯；LED环形光源，形成立体光源；荧光光源是氙灯，激发波长在400-800nm。EliSpot 及 FluoroSpot 双重分析功能。LED 环形照明光源，多位滤光片轮窄带荧光滤光片, 其他滤光片根据用户需求定制。适合双色及多色酶联斑点分析。扫描及分析速度:双色<6 min 普通< 2 min | 公共卫生 预防医学 | 75 | 25 | 200 | 小时 | 100 | 300 | 熊静远15882036187
266 | 华西公共卫生学院 | 20169819 | 微波消解仪 | 公共卫生与预防医学实验中心 | MARS6 | 24.021 | 微波输出功率1800W，0-1800W 全范围非脉冲连续微波。电磁屏蔽：单向循环晶体，微波腔体：66L，顶部标准0.50″输入输出接口或可选的其它尺寸接口，用于多样性反应，转盘设计： PerfectCircleTM 模式，360°同向连续旋转或交替式往复旋转两种，One Touch技术：自动传感识别系统，自动匹配标准应用方法和功率参数优化，一键消解（专利）Power MAX技术：专利能量控制技术，优化微波动力学能量模式（US.P.6917023） | 公共卫生 预防医学 | 75 | 25 | 200 | 小时 | 100 | 300 | 史莹 13880494955
267 | 华西基础医学与法医学院 | 2018D314 | 数字显微切片扫描系统 | 基础医学专业实验室 | PreciPoint M8 | 57.7 | 显微切片明场扫描拍照、全景扫描、参数测定等；4-40倍物镜放大 | 生物学、医学 | 0 | 80 | 160 | 小时 | 80 | 240 | 郑翔 13551384927
268 | 华西临床医学院 | 待建账 | STORM- SIM超高分辨率成像系统 | 华西临床医学院公共实验技术中心 | A1+N-STORM, C2+SIM S | 559.5502 | 激光器可提供的激发光（nm)：405/455/488 /561 /647 专业活细胞培养系统,TIRF专用物镜,防漂移系统 功能：本仪器应能够通过可见激光对活细胞、组织或切片进行连续扫描，获得精细的单个细胞或一群细胞的各个层面结构（包括染色体等）的三维图像。可利用荧光标记测定细胞内如钠、钙、镁等离子浓度的比率、动态变化及pH值的动态变化，能够以X-Y 轴20nm，Z轴50nm的分辨率对活样本或活细胞进行动态或者静态的超高分辨成像，获取细胞及亚细胞的精细结构图像。 | 医学科学 | SIM：140； STROM：140； 活细胞观察：20 | SIM：60； STROM：100；活细胞观察：0 | SIM：400； STROM：480； 活细胞观察：40 | 小时 | SIM：200； STROM：240； 活细胞观察：20 | SIM：600； STROM：720； 活细胞观察：60 | 杨桢 18382000631 柏玲13198555182
269 | 口腔疾病研究国家重点实验室 | 20077857 | 扫描电子显微镜 | 口腔疾病研究国家重点实验室 | INSPECT F | 145.851 | 表面形貌观察 | 生物医学 及材料学 | 50 | 70 | 280 | 个 | 120 | 400 | 张朝良 13693484988
270 | 口腔疾病研究国家重点实验室 | 20099655 | 多功能读数仪 | 口腔疾病研究国家重点实验室 | VARIOSKANFLASH | 51.5978 | 可读取200nm-1000nm光吸收值，测定荧光强度，时间分辨荧光，化学发光等 | 细胞生物学，分子生物学，蛋白组学研究等 | 20 | 50 | 180 | 板 | 70 | 250 | 冯云 13658072876
271 | 口腔疾病研究国家重点实验室 | 20107658 | 激光捕获显微切割系统 | 口腔疾病研究国家重点实验室 | ArcturusXT | 133.8427 | 激光切割组织或单个细胞做DNA\RNA提取分析 | 细胞生物学、组织病理学等 | 100 | 50 | 350 | 小时 | 150 | 500 | 李太文15982367077
272 | 口腔疾病研究国家重点实验室 | 20110927 | 病理切片显微扫描系统 | 口腔疾病研究国家重点实验室 | Scanscope GL+FL system | 198.695 | GL，在10*20倍镜头下扫描组织病理切片得到的数字图像，最高可达2.25亿像素，短时得到切片的全部信息。 | 组织病理学 | 40 | 50 | 310 | 小时 | 90 | 400 | 李太文15982367077
273 | 口腔疾病研究国家重点实验室 | 20126202 | 定量PCR仪 | 口腔疾病研究国家重点实验室 | 7900HT | 110.05 | 兼容96孔板和384孔板的荧光定量PCR仪，也是唯一可选手工进样和自动进样的荧光定量PCR仪 | 分子生物学 | 50 | 50 | 250 | 个 | 100 | 350 | 李太文15982367077
274 | 口腔疾病研究国家重点实验室 | 20129808 | 正置荧光显微镜 | 口腔疾病研究国家重点实验室 | BX63 | 87.3956 | 1.全自动正置显微镜系统；2.高分辨率多物镜系统；3.调焦系统自动化；4.高质量荧光滤片；5.彩色黑白CCD双通功能；6.完善的软件系统包；7.进口防震平台；8.多视野图片拼接成大图功能 | 微生物学 | 50 | 50 | 250 | 小时 | 100 | 350 | 李雨庆18228087280
275 | 口腔疾病研究国家重点实验室 | 20142579 | 荧光显微镜 | 口腔疾病研究国家重点实验室 | Olympus-BX63/Andor-Imaris | 92.016 | 电动正置荧光显微镜；配备2x,4x,10x,20x,40x,100x物镜；红、蓝、绿、橙四色窄带滤光片；8孔电动荧光激发块转盘；Imaris分析软件，实现3D重建和分析 | 生物学、材料科学 | 20 | 50 | 180 | 小时 | 70 | 250 | 李太文15982367077
276 | 口腔疾病研究国家重点实验室 | 20151100 | 高速分选流式细胞仪 | 口腔疾病研究国家重点实验室 | Moflo XDP | 381.1456 | 4激光，11通道荧光筛选，分离 | 细胞生物学 | 250 | 50 | 700 | 小时 | 300 | 1000 | 张平 13678192618
277 | 口腔疾病研究国家重点实验室 | 20153698 | 小动物骨密度测量系统 | 口腔疾病研究国家重点实验室 | μCT50 | 288.48 | X线球管电压最大90kVp，焦点直径5-30μm，最大功率18W；过滤转换器（Al，Cu，Al/Cu，Air）；探测器系统（CCD，3400×1200）；分辨率〈2μm（10% MTF）,额定为0.5μm；扫描视野50×120mm（ϕ × L），样本仓100×160mm；图像矩阵：512×512至8192×8192像素； | 口腔骨、牙、软组织、种植体及材料高分辨率扫描、重构并定量分析其内部结构和力学特性 | 600 | 200 | 2200 | 小时 | 800 | 3000 | 郭强 13558869010
278 | 口腔疾病研究国家重点实验室 | 20155546 | 遗传扫描分析系统 | 口腔疾病研究国家重点实验室 | AXIO IMAGER Z2 | 102.9009 | 是顶级的正置显微镜该套系统拥有DIC和荧光两大功能，物镜5*、10*、20*、40*、63.*和100X油镜，配制电动荧光转盘，有蓝色，绿色，红色，橙红色等四种荧光染料的激发模块；Metasystem分析系统软件。 | 遗传学、细胞生物学、组织学 | 50 | 50 | 250 | 小时 | 100 | 350 | 李太文15982367077
279 | 口腔疾病研究国家重点实验室 | 2012A554 | 活细胞工作站 | 口腔疾病研究国家重点实验室 | Cell ^R-DSU | 146.8073 | 最小Z轴步进小于0.015纳米粗细转化的电动聚焦机构，10X,20X,40X,100x平复消色差物镜；红、绿、蓝窄带滤光镜组；黑白制冷高灵敏度显微成像系统；活细胞跟踪系统，可持续供应CO2的恒温系统；图像采集和分析软件。 | 细胞生物学 | 20 | 80 | 250 | 小时 | 100 | 350 | 李敬 15928152276
280 | 口腔疾病研究国家重点实验室 | 2013A20A | 荧光活细胞观察显微镜系统 | 口腔疾病研究国家重点实验室 | IX83P2ZF | 94 | 电动正置荧光显微镜；配备2x,4x,10x,20x,40x,100x物镜；红、蓝、绿、橙四色窄带滤光片；8孔电动荧光激发块转盘；Imaris分析软件，实现3D重建和分析 | 生物学、材料科学 | 20 | 40 | 140 | 小时 | 60 | 200 | 张平 13678192618
281 | 口腔疾病研究国家重点实验室 | 2013AC3D | 全自动微生物鉴定及药敏分析系统 | 口腔疾病研究国家重点实验室 | VITEK2 Compact 30 | 79.8824 | 绝大多数细菌的鉴定在2～18小时内即可得出结果，并可对药敏结果进行修正，具有以细菌MIC为基础的高级专家系统和全面的细菌抗生素表型鉴定。该系统可提供7种微生物鉴定卡和3大类微生物药敏分析卡。 | 微生物学 | 200 | 200 | 800 | 个 | 400 | 1200 | 李雨庆18228087280
282 | 口腔疾病研究国家重点实验室 | 2014AB9B | 小动物活体成像系统 | 口腔疾病研究国家重点实验室 | Xtreme BI | 231.84 | 制冷CCD（-80度）；最小分辨率为20微米；在500-700nm量子转化效率大于85%；10nm窄带滤光片。实现荧光、生物发光、X光等多模式成像。 | 生物学、生物医药、 材料科学、药物科学 | 40 | 100 | 360 | 小时 | 140 | 500 | 吉宁 13730804363
283 | 口腔疾病研究国家重点实验室 | 2014C141 | 体视荧光显微成像系统 | 口腔疾病研究国家重点实验室 | SteREO Discovery V20 | 101.008 | 电动变倍比（20：1); LED冷光源；CFP、GFP、YFP、FRFP 4个荧光带通；1388x1040单色制冷CCD；500万像素彩色CCD；细胞、组织、材料等实验材料成像后多维图像的渲染，定量分析，共定位选取与定量等数据处理和分析 | 生物学；材料科学 | 20 | 50 | 210 | 小时 | 70 | 280 | 吉宁 13730804363
284 | 口腔疾病研究国家重点实验室 | 2015B7D4 | TMR成像仪器 | 口腔疾病研究国家重点实验室 | SOFTEX MODEL TMR | 192.6729 | 成像：90-110 μm样品；20 kV，20 mA，30 min； 显影：20 oC显影10min；20 oC定影10min；流水清洗5min。 | 口腔学、骨科学 | 350 | 60 | 1190 | 小时 | 410 | 1600 | 皮彩霞18328356390
285 | 口腔疾病研究国家重点实验室 | 20126201 | 硬组织切片系统 | 口腔疾病研究国家重点实验室 | E300CP | 149.6829 | 切割方式： 点接触带式切割；最大样本切片：100×50mm；最大横切面：100×80mm；切割带速度：10-560m/min | 硬组织、 材料学 | 400 | 150 | 1250 | 张 | 550 | 1800 | 皮彩霞18328356390
286 | 口腔疾病研究国家重点实验室 | 20168772 | 全自动磁性细胞分选仪 | 口腔疾病研究国家重点实验室 | autoMACS Pro | 63.1937 | 磁性细胞分选 | 生物学、医学 | 100 | 100 | 400 | 小时 | 200 | 600 | 李敬 15928152276
287 | 口腔疾病研究国家重点实验室 | 20158790 | 遗传扫描分析系统 | 口腔疾病研究国家重点实验室 | AXIO IMAGER Z2 | 102.9009 | 染色体端粒成像 | 生物学、医学 | 50 | 100 | 300 | 小时 | 150 | 450 | 李敬 15928152276
288 | 口腔疾病研究国家重点实验室 | 20160554 | 生物分子亲和力检测仪 | 口腔疾病研究国家重点实验室 | Octet K2 | 121.6317 | 分子间相互作用分析 | 生物学、医学 | 30 | 100 | 270 | 小时 | 130 | 400 | 李敬 15928152276
289 | 口腔疾病研究国家重点实验室 | 20099072 | CT扫描机 | 口腔疾病研究国家重点实验室 | M-CT80 | 204.3347 | 断层扫描 | 生物学、医学 | 600 | 200 | 1700 | 个 | 800 | 2500 | 郭强 13558869010
290 | 口腔疾病研究国家重点实验室 | 2012A555 | 活细胞工作站 | 口腔疾病研究国家重点实验室 | Cell ^R-DSU | 146.8073 | 最小Z轴步进小于0.015纳米粗细转化的电动聚焦机构，10X,20X,40X,100x平复消色差物镜；红、绿、蓝窄带滤光镜组；黑白制冷高灵敏度显微成像系统；活细胞跟踪系统，可持续供应CO2的恒温系统；图像采集和分析软件。 | 细胞生物学 | 60 | 40 | 250 | 小时 | 100 | 350 | 谢静 18200587025
291 | 口腔疾病研究国家重点实验室 | 20054196 | 激光共聚焦扫描显微镜 | 口腔疾病研究国家重点实验室 | TCS-SP2 | 246.0618 | 形貌观察 | 生物医学 及材料学 | 120 | 180 | 600 | 小时 | 300 | 900 | 张朝良 13693484988
292 | 口腔疾病研究国家重点实验室 | 2016B52D | 透射电子显微镜 | 口腔疾病研究国家重点实验室 | JEM-1400 | 208.2797 | 形貌观察 | 生物医学 及材料学 | 100 | 200 | 600 | 个 | 300 | 900 | 张朝良 13693484988
293 | 口腔疾病研究国家重点实验室 | 20191897 | 质谱流式系统 | 口腔疾病研究国家重点实验室 | Helios | 499.95 | 应用于细胞生物学、分子生物学、免疫学、血液学、药物研发、临床诊断等方面的研究，可以对单个细胞的进行多参数分析（50个以上），实现对骨髓、外周血等复杂细胞群体的免疫表型、信号通路、细胞功能等方面进行全面、精细、深入的研究分析；1通道数量：135个 2 质谱丰度灵敏度： M±1通道上约0.3% 3仪器稳定性：同一样品重复结果CV值<3% 4线性动态范围： 4.5个OD | 生物、医学、药学 | 80 | 80 | 340 | 小时 | 160 | 500 | 解亮 13408532845
294 | 口腔疾病研究国家重点实验室 | 2014C141 | 体视荧光显微成像系统（体视荧光显微镜） | 口腔疾病研究国家重点实验室 | Zeiss SteREO Discovery V20 | 101 | 电动变倍比（20：1);LED冷光源；CFP、GFP、YFP、FRFP 4个荧光带通；1388x1040单色制冷CCD；500万像素彩色CCD. | 生物、医学、药学 | 60 | 60 | 240 | 小时 | 120 | 360 | 解亮 13408532845
295 | 工程训练中心 | 20180306 | 工业机器人 | 工程训练中心 | RS-10N | 57.7 | 搬运 | 教学演示 | 25 | 25 | 150 | 小时 | 50 | 200 | 张燕成 85990200
296 | 工程训练中心 | 2018A815 | 光学系统三轴动态线性变焦运动控制实验台 | 工程训练中心 | ZT-3D-300W | 40 | 激光打印 | 激光加工 | 25 | 25 | 150 | 小时 | 50 | 200 | 李勇 85990200
297 | 工程训练中心 | 2018BEC8 | 真强现实作业引导系统 | 工程训练中心 | 定制 | 47.7 | AR仿真教学 | AR | 50 | 50 | 300 | 小时 | 100 | 400 | 肖华军 85990200
298 | 工程训练中心 | 2018C927 | VR实验室基础 | 工程训练中心 | 定制 | 40.45 | VR虚拟仿真教学 | VR | 25 | 25 | 150 | 小时 | 50 | 200 | 肖华军 85990200
299 | 工程训练中心 | 2014AAF | 激光三维内雕机 | 工程训练中心 | ZT-532F | 38 | 激光雕刻 | 激光加工 | 50 | 50 | 300 | 小时 | 100 | 400 | 李勇 85990200
300 | 工程训练中心 | 20179AA1 | 数控镜面电火花成型加工机 | 工程训练中心 | SPM430C | 35.92 | 电火花 | 线切加工 | 25 | 25 | 150 | 小时 | 50 | 200 | 潘晓莉 85990200
301 | 工程训练中心 | 2014AB12 | 大功率平流激光淬火系统 | 工程训练中心 | ZT-C-1200W | 34 | 淬火 | 淬火 | 20 | 80 | 200 | 小时 | 100 | 300 | 李勇 85990200
302 | 工程训练中心 | 20097798 | 数控车床 | 工程训练中心 | TX40L | 18.4 | 数控车床 | 机械加工 | 10 | 40 | 150 | 小时 | 50 | 200 | 张燕成 85990200
303 | 工程训练中心 | 20052451 | NC电火花成型机床 | 工程训练中心 | * | 13.021 | 电火花 | 线切加工 | 50 | 50 | 200 | 小时 | 100 | 300 | 陈铮 85990200
304 | 工程训练中心 | 2014AAFA | 高精度激光打标机 | 工程训练中心 | CLS8100 | 12.4 | 激光打标 | 激光加工 | 10 | 40 | 150 | 小时 | 50 | 200 | 李勇 85990200
305 | 机械工程学院 | 20189419 | 真空压力气氛烧结炉 | 制造科学与工程技术教学中心实验室 | ZTQ-120-16 | 77.9 | 最高温度1600℃，最大压力5MPa,使用N2、Ar气氛 | 机械、材料 | 300 | 200 | 1500 | 个 | 500 | 2000 | 郭智兴13688313720
306 | 机械工程学院 | 20187305 | 双频激光干涉仪 | 制造科学与工程技术教学中心实验室 | MJS5C | 26 | 技术指标： （1）分辨率： 0.02/0.1秒 （2）测量范围 ：20m 功能： 测长，测角，测平面度，测直线度，测垂直度 | 机加工测量 | 45 | 105 | 250 | 小时 | 150 | 400 | 陆小龙13882209737
307 | 建筑与环境学院 | 20152629 | THMC岩石三轴试验系统 | 基础力学实验室 | TRIAX-Test System TCE 4 MN/200 Mpa | 662.96 | 主要用于能源地下储存、油气和地热开发、CO2地下封存、核废料地下处置等领域研究。可实现实验类型包括：单轴压缩、拉伸、三轴压缩、三轴伸长、三轴压缩蠕变 和松弛以及三轴伸长蠕变，实现超低渗透率试验测试，实现温度-渗流-应力（THM）多场耦合实验 | 岩土工程 | 400 | 100 | 1500 | 个 | 500 | 2000 | 侯正猛 15680640811 | 仅对试件进行单轴压缩
[9 empty] | 500 | 750 | 1350 | 个 | 1250 | 2600 |  | 仅对试件进行高温单轴压缩
[9 empty] | 450 | 100 | 1650 | 个 | 550 | 2200 |  | 仅对试件进行单轴拉伸
[9 empty] | 700 | 150 | 2550 | 个 | 850 | 3400 |  | 仅对试件进行高温单轴拉伸
[9 empty] | 1250 | 200 | 4350 | 个 | 1450 | 5800 |  | 仅对试件进行三轴压缩
[9 empty] | 1900 | 200 | 6300 | 个 | 2100 | 8400 |  | 仅对试件进行高温三轴压缩
[9 empty] | 1300 | 250 | 4650 | 个 | 1550 | 6200 |  | 仅对试件进行三轴拉伸
[9 empty] | 2050 | 250 | 6900 | 个 | 2300 | 9200 |  | 仅对试件进行高温三轴拉伸
[9 empty] | 4100 | 600 | 14100 | 天 | 4700 | 18800 |  | 仅对试件进行三轴压缩蠕变实验
[9 empty] | 6000 | 800 | 20400 | 天 | 6800 | 27200 |  | 仅对试件进行高温三轴压缩蠕变实验
[9 empty] | 3700 | 500 | 12600 | 天 | 4200 | 16800 |  | 仅对试件进行三轴松弛实验
[9 empty] | 5500 | 800 | 18900 | 天 | 6300 | 25200 |  | 仅对试件进行高温三轴松弛实验
[9 empty] | 3700 | 500 | 12600 | 天 | 4200 | 16800 |  | 仅对试件进行三轴拉伸蠕变实验
[9 empty] | 5500 | 800 | 18900 | 天 | 6300 | 25200 |  | 仅对试件进行高温三轴拉伸蠕变实验
[9 empty] | 6000 | 800 | 20400 | 个 | 6800 | 27200 |  | 仅对试件进行超低渗透率试验测试
308 | 建筑与环境学院 | 2016D710 | 加载式工业CT | 基础力学实验室 | V¦tome¦xL300 | 1168 | 核心功能一：实时捕捉岩石试件在多种加载条件下破坏过程中的微裂纹萌生、发育、聚集、贯通这一复杂力学过程；核心功能二：实时捕捉多种流体在岩石试件加载破坏过程中的流动特征。主要技术参数：X射线管电压：单极阴极高压发生器10 kV - 300 kV；设备整体的细节分辨能力: ≤ 2μm；最小扫描试样：Φ1mm×1mm；最大扫描试样：Φ340mm × 600mm（标准扫描）；扫描切片厚度均可调：0.004mm～0.4mm。最大轴向压力：1000KN，测量和控制精度优于1‰FS；最大围压：30MPa，测量和控制精度优于1‰FS；活塞轴向位移：±25mm，测量和控制精度优于0.001mm；岩样尺寸：Ø25×200；Ø38×200；Ø50×200；Ø75×200；Ø100×200；温度为室温~200°C。 | 岩土工程 | 7000 | 2000 | 27000 | 个 | 9000 | 36000 | 任利 15928042556 | 仅对试件进行CT扫描测试
[9 empty] | 8000 | 2500 | 31500 | 个 | 10500 | 42000 |  | 单轴加载CT扫描测试
[9 empty] | 9000 | 3000 | 36000 | 个 | 12000 | 48000 |  | 常规三轴加载CT扫描测试
[9 empty] | 10000 | 3500 | 40500 | 个 | 13500 | 54000 |  | 三轴渗透CT扫描测试
309 | 水利水电学院 | 2013B076 | 核磁共振岩芯分析系统 | 岩土省重点实验室 | GeoSpec2/150 | 313.75 | 获得油水饱和岩芯中的可动流体信息，特别是岩石物性参数：孔隙度、可动流体分布、渗透率、有效孔隙度（自由流体指数）、含油粘性以及粘土束缚水，并可给出沿试件纵向方向的分布。主要技术指标：1. 1D梯度探头 2. 2MHz 永磁磁体 3. 磁场强度：470高斯 4. 测量试件直径：25~100mm | 岩土工程 | 400 | 200 | 1800 | 个 | 600 | 2400 | 张茹 13880009601 | 岩芯扫描
310 | 原子核科学技术研究所 | 20189072 | 3.0MV串列静电加速器 | 3.0MV串列静电加速器实验室 | MC-4130 | 2628.7948 | 端电压最高3MV，对多种元素离子进行加速 | 原子核物理，材料，生物科学等 | 1500 | 500 | 500 | 小时 | 2000 | 2500 | 白帆 13438185496
311 | 物理学院 | 20054191 | 低温强磁场系统 | 介观与低维物理实验室 | 10T | 114.18 | 最低温度30mK，最大磁场12特斯拉 | 物理 | 7000 | 5000 | 160 | 小时 | 12000 | 12160 | 杨丽娟 85416606
312 | 物理学院 | 20140241 | 无液氦稀释制冷机 | 介观与低维物理实验室 | Triton200-10 | 195.43 | 最低温度8mK，最大磁场8特斯拉 | 物理 | 3000 | 6000 | 200 | 小时 | 9000 | 9200 | 杨丽娟 85416606
313 | 物理学院 | 2017A22B | 高阶解调伪外差式光学成像与光谱系统 | 低维磁光实验室 | neaSNOM & nano-FTIR | 498.2 | 基于散射式近场光学成像技术，可以进行散射式近场光学成像实验，并可以进行纳米傅里叶红外光谱分析 | 物理 | 6000 | 5000 | 400 | 小时 | 11000 | 11400 | 李志强 13709046566
314 | 物理学院 | 20186512 | 长光程激光功率测试系统－光功率计套装 | 低维磁光实验室 | PMKIT-06-01 | 47.9 | 长光程激光功率测试 | 物理 | 1000 | 3000 | 160 | 小时 | 4000 | 4160 | 李志强 13709046566
315 | 物理学院 | 20167588 | 多功能超高真空薄膜生长系统 | 微电子学实验室 | CV-MFG-15 | 265.8 | 金属生长室（真空度≤5×10-7Mbar、样品转速在0-30rpm间可调、样品尺寸20×20mm蒸发速度在0.01-2nm/s间可调）特殊腔室（真空度&lt;10-8Mbar、样品台可使样品与蒸发源间距离在250-400mm间可调，样品可加热至200℃蒸发源蒸发速度在0.01-1nm/s间可调）有机室（真空度10-7Mbar、有机蒸发源容量10cc以上，坩埚温度50-600℃）等离子体室（真空度10-7Mbar手套箱长1.2m实现H2O、O2残留量&lt;10-5Mbar.l/s）放射状传递室（真空度10-7Mbar） | 材料、物理、微电子、化学 | 200 | 校内：200；校外：600 | 150 | 小时 | 400 | 950 | 张嗣杰18108198891
316 | 物理学院 | 2018A15A | 用于液氮氡检测及暗物质探测的数据获取系统 | 暗物质实验室 | PXIE-8840QC | 42.39 | 带有FPGA的数据获取系统，包括：2个板载FPGA波形采集插件，采样频率750MS/s；1个PXIe控制器；1个远程PXIe机箱控制模块；1个PXIe FPGA模块及配件；1个任意波形发生器及附件。 | 粒子物理实验数据获取 | 50 | 校内：200；校外：400 | 160 | 小时 | 250 | 610 | 刘书魁18613208602
317 | 数学学院 | 2017BE45 | 数字通信分析仪 | 非线性不确定工程系统控制四川省重点实验室 | RSA5126B | 47.8 | 实时分析带宽25MHz/工作频率1Hz-26.4GHz/支持全频带扫频DPX功能/绝对幅度精度+-0.3dB | 电子信息 | 200 | 校内：300；校外：600 | 160 | 小时 | 500 | 960 | 罗懋康13982254736
318 | 数学学院 | 20094820 | 电磁分析软件 | 非线性不确定工程系统控制四川省重点实验室 | MICROWAVE STUDIO | 50.65 | * | 电子信息 | 200 | 校内：300；校外：600 | 160 | 小时 | 500 | 960 | 罗懋康13982254736
319 | 数学学院 | 20094817 | 多功能激光大气测试系统 | 非线性不确定工程系统控制四川省重点实验室 | CSY-1 | 40 | 定制 | 物理 | 200 | 校内：300；校外：600 | 160 | 小时 | 500 | 960 | 罗懋康13982254736
320 | 空天科学与工程学院 | 20181391 | 摩擦学性能精密测试试验台 | 机电传动与运载装备研究中心 | 非标定制 | 60.8 | 主要用于分析谐波减速器及组件在不同运动条件下摩擦磨损、润滑、传动特性¦、动力学性能、使用寿命等方面的综合测试。 | 航空航天、机械 | 100 | 校内：200；校外：400 | 160 | 小时 | 300 | 660 | 周广武 13980864246
321 | 空天科学与工程学院 | 20178675 | 真空高低温等特殊与极端环境下高可靠精密传动综合性能试验系统（改造） | 机电传动与运载装备研究中心 | 非标 | 60.5 | 功能：实现齿轮传动装置在不同空间环境下综合性能在线、原位精密测试，为准确掌握产品在寿命试验中各传动性能指标的退化过程及规律、评估和预测其寿命状态提供实验研究条件。 技术指标：输入端0-8000r/min、9.2N∙m、+-13"；输出端0~1000rpm、500 N∙m、最大925N.m、2"转矩0~50Nm和0~1000Nm；三轴加速度传感器：2-8 KHz，10mV/g，量程500g，-53℃~163℃等 | 航空航天、机械 | 100 | 校内：200；校外：400 | 160 | 小时 | 300 | 660 | 周广武 13980864246
322 | 空天科学与工程学院 | 20170370 | 航空航天齿轮传动系统综合性能实验平台 | 航空航天 985平台实验室 | 非标设计制造 | 214.8 | 功能：主要用于测试航空航天各种齿轮传动类型的试件（如平行轴、任意角度相交轴、交错轴等齿轮传动）在复杂工况条件下（如恒转速、恒转矩、变转速、变转矩、快速启停）的传动精度、侧隙与回差、扭转刚度、启动力矩、效率、温升、使用寿命等综合性能。 技术指标：1.驱动端主轴：转速：0r/min—8000r/min；精度：+/-1r/min；额定转矩96N∙m；端面径向/轴向跳动≤0.003mm；最大径向/轴向载荷：>16KN；最大直径：180mm 2.负载端主轴：转速：0r/min—6000r/min；精度：+/-1r/min；额定转矩236N∙m；转矩精度：0.5%；端面径向/轴向跳动≤0.003mm；最大径向/轴向载荷：>16KN；最大直径：200mm 3.其他轴：驱动主轴上下移动Z轴行程：+/-60mm；驱动主轴前后移动Y轴450mm(+270/-180)；负载主轴左右移动X轴行程：150mm；负载主轴旋转A轴-5°~95°，定位精度0.5角分； 4.转矩测量系统：输入端双量程100/10N∙m；输出端双量程200/20N∙m 5.转角测量系统：输入端+/-2.5”，3000rpm；输出端+/-2”，1000rpm | 航空航天、机械 | 100 | 校内：200；校外：400 | 470 | 小时 | 300 | 970 | 周广武 13980864246
323 | 空天科学与工程学院 | 20187593 | 高性能机电传动空间环境模拟实验平台 | 航空航天 985平台实验室 | SCUAA-STCP1200 | 129.8579 | 功能：该实验台主要用于模拟空间环境，测试空间活动零部件（空间减速器和空间轴承等）的传动误差、回差、刚度、效率、摩擦力矩、振动、可靠性、寿命等技术指标，评估空间活动零部件的综合性能。 技术指标：1. 真空室外形尺寸：Φ1200mm×1600mm（直段）；2. 极限真空度：优于5×10-4Pa（空载，2小时内）、工作真空度：优于1.3×10-3Pa；3. 热沉温度范围：-70℃～150℃ 4. 热沉平均降温速率：-60℃～+130℃范围，热沉升温速率：≥2℃/min，降温速率：≥1℃/min；5. 热沉表面温度均匀性：≤ ±2℃；6. 谐波减速器和轴承实验台架（所有传感器均安装在真空室内）。 | 航空航天、机械 | 200 | 校内：300；校外：600 | 310 | 小时 | 500 | 1110 | 周广武 13980864246
324 | 空天科学与工程学院 | 2016CE72 | 光学轮廓仪 | 航空航天 985平台实验室 | Contour GT-K | 65.078 | 光学轮廓仪是一种非接触三维形貌测量系统，主要用途涵盖了亚纳米量级粗糙度测量到毫米尺度台阶高度测量。可满足研发、磨损分析、失效分析及工艺控制等领域的需求。 主要技术指标： a. 双LED光源（白光和绿光）。 b. 垂直测量范围：0.1nm 至 10mm c. 垂直分辨率：<0.1nm Ra d. RMS重现性：0.01nm e. 垂直扫描速度：可达28.1微米/秒 f. 横向分辨率：0.08 至13.1微米 g. 倾斜调制范围：±6°（Tip/Tilt） h. 视场范围：8.24mm 至0.05mm（更大面积可用缝合功能） i. 台阶测试精度：0.75% j. 样品台：移动范围：150mm (XY轴)/100mm(Z轴)； k. 反射率范围：1% 至100% | 航空航天、机械、材料、力学 | 50 | 校内：150；校外：300 | 160 | 小时 | 200 | 510 | 周青华13568823881
325 | 空天科学与工程学院 | 2016CE6F | 摩擦磨损试验机 | 航空航天 985平台实验室 | UMT TriboLab | 154.6952 | 该套多功能摩擦磨损试验机主要用于显微及宏观水平上，对各种材料，薄膜/涂层/改性层，固态或液态的润滑层，润滑油和润滑剂的力学、摩擦学特性和实际工况的研究及其评价的测试系统。 主要技术指标： 1. 高性能智能化摩擦磨损系统 最大加载力：2000牛；温度分辨率：0.1 °C 2. Y自动线性驱动模块 3. 高速、高扭矩旋转驱动模块 速度：0.1-5000rpm；包含油浴模块及样品夹具 4. ROT-1000旋转驱动模块 用于旋转温度台，最高温度到1000℃ 5. ROT-Chamber旋转腔体 可拆卸；用于冷却工况 6. 高速线性往复驱动模块 7. 线性往复温度台 最高温度：1000 8. 摩擦磨损测试环境模拟腔室 环境温度：-25℃～1000℃；温度分辨率0.1℃ 9. 四球摩擦磨损模块 用于旋转模块 10. 高速环块驱动模块 速度：0.1-5000rpm；包含油浴及样品夹具 | 航空航天、机械、材料、力学 | 100 | 校内：200；校外：400 | 310 | 小时 | 300 | 810 | 周青华13568823881
326 | 空天科学与工程学院 | 2017ADE3 | 原位纳米力学测试系统 | 航空航天 985平台实验室 | Nanotest Vantage | 208.0758 | 系统可以模拟航空航天工程环境下材料真实服役环境的同时定量表征机械零部件、金属材料、复合材料、电子元器件等的纳米压痕、纳米划痕、纳米冲击和疲劳等纳米特性测试，获得相关条件下的硬度、模量、蠕变、屈服、塑性功和弹性功、纳米磨损性能、冲击性能、接触疲劳强度等性能。 主要技术指标： 1 测试平台 2 纳米力学测试 载荷指标：载荷范围：0～500mN；载荷分辨率：3nN。 3. 微米力学测试 载荷范围：300mN～30N；最大位移：50μm。 4. 压痕测试模块 5. 划痕与磨损模块 6. 纳米冲击和疲劳测试模块 7. Nano-Fretting微震磨损 8. SPM原位3D成像 9. 高温模块 最高温度：500℃。 10. 低温测试模块 最低温度：-30C。 11. 测试环境气氛净化系统 | 航空航天、机械、材料、力学 | 200 | 校内：300；校外：600 | 470 | 小时 | 500 | 1270 | 周青华13568823881
327 | 工程设计教学实验中心 | 20130346-20130353, 20130355-20130408, 20130414,20130415 | 微型电子计算机 | 工程设计教学实验中心101机房 | 启天M435E | 24.32 | I3-2130/8G/500G/19WLCD、教学实验 | 文理工医 | 700 | 校内：100， 校外：1300 | 400 | 天 | 800 | 2400 | 黄建波 85402970 | 机房
328 | 工程设计教学实验中心 | 20122600-20122656 | 微型电子计算机 | 工程设计教学实验中心102机房 | PRO3348 | 24.225 | I3-2120/4G/500G/20WLCD，教学实验 | 文理工医 | 600 | 校内：200， 校外：1200 | 400 | 天 | 800 | 2200 | 黄建波 85402970 | 机房
329 | 工程设计教学实验中心 | 20185222-20185178 | 微型电子计算机 | 工程设计教学实验中心201机房 | 480G4MT | 31.806 | i7-7700/256Gssd/8G/ 集显/液晶19.5 | 文理工医 | 600 | 校内：200， 校外：1200 | 400 | 天 | 800 | 2200 | 黄建波 85402970 | 机房
330 | 工程设计教学实验中心 | 20159E0E,20159E0F, 20159E10-20159E89， 20159E1A-20159E1F, 20159E2A-20159E2F, 20159E3A-20159E3F, 20159E4A-20159E4F, 20159E5A-20159E5F, 20159E6A-20159E6F, 20159E7A-20159E7F, 20159E8A | 微型电子计算机 | 工程设计教学实验中心202机房 | 启天M4550 | 61.254 | i3-4160/8G/1T/19WLed/噢易BOSS客户端，教学实验 | 文理工医 | 1400 | 校内：200， 校外：2000 | 800 | 天 | 1600 | 4200 | 黄建波 85402970 | 机房
331 | 工程设计教学实验中心 | 20185279-20185387 | 微型电子计算机 | 工程设计教学实验中心301机房 | 480G5MT | 60.822 |  | 文理工医 | 1200 | 校内：400， 校外：2000 | 800 | 天 | 1600 | 4000 | 黄建波 85402970 | 机房
332 | 工程设计教学实验中心 | 20105780 | 柯丽卡美能达复印机 | 工程设计教学实验中心107室 | Bizhub751 | 9.35 | 70页/分钟 | 文理工医 | 0.09 | 0.06 | 0.05 | 页 | 0.15 | 0.2 | 邓敏 85405819 | A4单面
333 | 工程设计教学实验中心 | 20144064 | 柯丽卡美能达复印机 | 工程设计教学实验中心107室 | Bizhub423 | 2.8 | 40页/分钟 | 文理工医 | 0.09 | 0.06 | 0.05 | 页 | 0.15 | 0.2 | 邓敏 85405819 | A4单面
334 | 工程设计教学实验中心 | 2015C62E | 柯丽卡美能达复印机 | 工程设计教学实验中心107室 | Bizhub554e | 2.76 | 50页/分钟 | 文理工医 | 0.09 | 0.06 | 0.05 | 页 | 0.15 | 0.2 | 邓敏 85405819 | A4单面
335 | 工程设计教学实验中心 | 2015C818 | 富士施乐大幅面数码绘图仪 | 工程设计教学实验中心107室 | DocuWide3035 | 9.3 | 3页/分钟 | 文理工医 | 3 | 2 | 3 | 张 | 5 | 8 | 邓敏 85405819 | 依幅面面积计算；A1
336 | 高分子科学与工程学院 | 2017BD85 | 核磁共振谱仪 | 高分子学院实验中心 | AVAVNCE III HHD400MHz | 316.0017 | 室温匀场线圈：≥36组，氦消耗量＜13ml/h，液氮蒸发式低温附件，低温极限约为 -120℃，具有磁共振热电偶自动控温功能，灵敏度：1H灵敏度 ≥ 480:1(0.1％ EB)，13C 灵敏度 ≥ 200:1(ASTM)，31P灵敏度 ≥ 150:1(TPP)，15N灵敏度 ≥ 25:1 ，90% formamide)，19F灵敏度(1H去耦) ≥ 500:1（TFT），加Z-方向梯度场线圈≥50高斯/cm，头全自动调谐和匹配附件：必须配备能调所有观测核的全自动调谐和匹配附件，探头具备观测1H去偶后的19F图谱和H&F相关谱图的功能 | 药学、化工、石油、橡胶、建材、食品、冶金、地质国防、环保、纺织及其它工业部门 | 30 | 30 | 60 | 小时 | 5min（氢谱）:1hr（碳谱）：2hr(二维)/ 60:120：240 | 5min（氢谱）:1hr（碳谱）：2hr(二维)/ 100:200：400 | 何超 15828269916 | 校内用户按“小时”计费，校外用户按“个”计费
337 | 华西药学院 | 20042926 | 核磁共振仪 | 现代药学专业教学中心实验室 | UNITY INOVA 400 | 359.94 | 400 MHz；S/N 200:1 LS 0.8/6/12定性测定 | 生物医学、药学、化学、材料、化工等 | 15 | 5 | 100 | 个 | 20 | 120 | 苏甫 85501310
338 | 华西药学院 | 20148399 | 核磁共振波谱仪 | 现代药学专业教学中心实验室 | DD2 600 | 388.48 | 600兆超自屏蔽磁体,配置28组匀场线圈,9组低温匀场线圈,2个通道:1H/19F功放:50W, X核功放:300W; ONENMR Probe 5毫米宽带二合一探头 | 生物医学、药学、化学、材料、化工等 | 15 | 5 | 100 | 个 | 20 | 120 | 苏甫 85501310
339 | 华西药学院 | 2017A216 | 核磁共振波谱仪 | 现代药学专业教学中心实验室 | AVANCE III HD 400 MHz | 269.2 | 400 MHz；低温匀场线圈：≥9组，液氦维持时间：≥ 300天；射频通道数：2个； 控温范围：-150℃~150℃ | 生物医学、药学、化学、材料、化工等 | 15 | 5 | 100 | 个 | 20 | 120 | 苏甫 85501310
340 | 生物治疗国家重点实验室 | 20122829 | 核磁共振波谱仪 | 生物治疗国家重点实验室 | AVANCEIII 400M | 175.0774 | 磁场强度：9.4特斯拉；BBO正相观察宽带探头；1H去偶，2H锁场； | 化学，材料 | H（P、F）谱：10 | 10 | 100 | 个 | 20 | 120 | 胥舒惠18280346678
[9 empty] | C谱：30 | 20 | 100 | 个 | 50 | 150
[9 empty] | 二维谱：100 | 50 | 200 | 个 | 150 | 350
341 | 新能源与低碳技术研究院 | 20142179 | X射线衍射仪 | 新能源与低碳技术研究院 | DX2700 | 33.3 | 40kv/40mA,晶体结构测试 | 化学、材料、高分子 | 50 | 100 | 60 | 小时 | 150 | 210 | 朱英明 18080034543
342 | 生物治疗国家重点实验室 | 20176700 | 液相色谱系统 | 生物治疗国家重点实验室 | AKTA Pure 25 | 40.45 | 波长范围200-650nm 单泵最大流速大于等于25ml／min 双泵最大流速大于等于50ml／min | 化学、生物医学 | 50 | 30 | 80 | 小时 | 80 | 160 | 邓东 18180609855
343 | 生物治疗国家重点实验室 | 20176706 | 液相色谱系统 | 生物治疗国家重点实验室 | AKTA Pure 25 | 40.45 | 波长范围200-650nm 单泵最大流速大于等于25ml／min 双泵最大流速大于等于51ml／min | 化学、生物医学 | 50 | 30 | 80 | 小时 | 80 | 160 | 邓东 18180609855
344 | 生物治疗国家重点实验室 | 20176701 | 液相色谱系统 | 生物治疗国家重点实验室 | AKTA Pure 25 | 40.45 | 波长范围200-650nm 单泵最大流速大于等于25ml／min 双泵最大流速大于等于52ml／min | 化学、生物医学 | 50 | 30 | 80 | 小时 | 80 | 160 | 邓东 18180609855
345 | 生物治疗国家重点实验室 | 20176702 | 液相色谱系统 | 生物治疗国家重点实验室 | AKTA Pure 25 | 40.45 | 波长范围200-650nm 单泵最大流速大于等于25ml／min 双泵最大流速大于等于53ml／min | 化学、生物医学 | 50 | 30 | 80 | 小时 | 80 | 160 | 邓东 18180609855
346 | 生物治疗国家重点实验室 | 20176703 | 液相色谱系统 | 生物治疗国家重点实验室 | AKTA Pure 25 | 40.45 | 波长范围200-650nm 单泵最大流速大于等于25ml／min 双泵最大流速大于等于54ml／min | 化学、生物医学 | 50 | 30 | 80 | 小时 | 80 | 160 | 邓东 18180609855
347 | 生物治疗国家重点实验室 | 20176704 | 液相色谱系统 | 生物治疗国家重点实验室 | AKTA Pure 25 | 40.45 | 波长范围200-650nm 单泵最大流速大于等于25ml／min 双泵最大流速大于等于55ml／min | 化学、生物医学 | 50 | 30 | 80 | 小时 | 80 | 160 | 邓东 18180609855
348 | 生物治疗国家重点实验室 | 20176705 | 液相色谱系统 | 生物治疗国家重点实验室 | AKTA Pure 25 | 40.45 | 波长范围200-650nm 单泵最大流速大于等于25ml／min 双泵最大流速大于等于56ml／min | 化学、生物医学 | 50 | 30 | 80 | 小时 | 80 | 160 | 邓东 18180609855
349 | 生物治疗国家重点实验室 | 20176707 | 液相色谱系统 | 生物治疗国家重点实验室 | AKTA Pure 25 | 40.45 | 波长范围200-650nm 单泵最大流速大于等于25ml／min 双泵最大流速大于等于57ml／min | 化学、生物医学 | 50 | 30 | 80 | 小时 | 80 | 160 | 邓东 18180609855
350 | 生物治疗国家重点实验室 | 20176708 | 液相色谱系统 | 生物治疗国家重点实验室 | AKTA Pure 25 | 40.45 | 波长范围200-650nm 单泵最大流速大于等于25ml／min 双泵最大流速大于等于58ml／min | 化学、生物医学 | 50 | 30 | 80 | 小时 | 80 | 160 | 邓东 18180609855
351 | 生物治疗国家重点实验室 | 20176709 | 液相色谱系统 | 生物治疗国家重点实验室 | AKTA Pure 150 | 48.34 | 波长范围200-650nm 单泵最大流速大于等于25ml／min 双泵最大流速大于等于59ml／min | 化学、生物医学 | 50 | 30 | 80 | 小时 | 80 | 160 | 邓东 18180609855
352 | 生物治疗国家重点实验室 | 20176710 | 液相色谱系统 | 生物治疗国家重点实验室 | AKTA Pure 25 | 40.45 | 波长范围200-650nm 单泵最大流速大于等于25ml／min 双泵最大流速大于等于60ml／min | 化学、生物医学 | 50 | 30 | 80 | 小时 | 80 | 160 | 邓东 18180609855
353 | 生物治疗国家重点实验室 | 2015C6DF | 液相色谱系统 | 生物治疗国家重点实验室 | AKTA Pure | 44.89 | 波长范围200-650nm 单泵最大流速大于等于25ml／min 双泵最大流速大于等于59ml／min | 生物医学、药学 | 50 | 30 | 80 | 小时 | 80 | 160 | 程平 18908234270
354 | 生物治疗国家重点实验室 | 2017ACFA | 高效液相色谱仪 | 生物治疗国家重点实验室 | Alliance HPLC e2695 | 45.09 | 四元梯度泵系统，0.01-10.000 ml/min；进样范围：0.1-100.0 uL，最高可扩展到2000uL；波长范围：190-800 nm | 生物医学、药学、化学 | 50 | 80 | 160 | 小时 | 130 | 290 | 程平 18908234270
355 | 生命科学学院 | 20158169 | 高效液相色谱仪 | 生物学院办公室 | Agilent 1260 | 22.9791 | 流速范围：0.01 – 10.000 ml/min. 以 0.001ml/min 为增量；流量精度：≤0.07% RSD；最高操作压力：5800psi；延迟体积：<600μL；流速准确度：±1.0%；梯度准确度：± 0.5%，随反压变化；梯度精度：<0.15% or ±0.02min SD，随反压变化；梯度曲线：至少满足11种梯度曲线，线性、步进、凹线和凸线；进样次数：每个样品1 - 99次进样；进样精度：<0.25%RSD；进样线性度：>0.999 ；品污染度：<0.005%；最小样品量：剩余10微升； 分析化学药品和生物试剂的含量和纯度；对实验室样品的定性和纯度检测 | 生物、化学 | 50 | 30 | 80 | 小时 | 80 | 160 | 黄震 13568944600
356 | 国家生物医学材料工程技术研究中心 | 20135580 | 高效液相色谱仪 | 生物材料中心805 | 1260 | 36.56 | 流速范围0.001-5ml/min，PH范围1-12.5，可编程进样功能，具有样品柱前衍生，柱前自动稀释，自动混合等复杂进样方式 | 化学，生物，材料 | 70 | 30 | 60 | 小时 | 80 | 160 | 聂宇 13699024669 | /小时
357 | 轻工科学与工程学院 | 20145769 | 傅立叶变换红外光谱仪 | 服装设计与纺织工程专业实验室 | IRTracer-100 | 33.5999 | 波数范400cm-1~4000cm-1；分辨率最低0.25cm-1；可以测试粉末状（KBr压片法）和膜、织物等物质的红外光谱 | 高分子、化学、材料等 | 40 | 20 | 60 | 个 | 60 | 120 | 任二辉15802886082 | 负责测试数据，不做分析
358 | 轻工科学与工程学院 | 20138758 | 差示扫描量热仪 | 服装设计与纺织工程专业实验室 | DSC-60 | 14.4 | 测试温度：室温~600℃；标准铝坩埚，测试物质的熔点、玻璃化转变温度等 | 高分子、化学、材料等 | 60 | 40 | 100 | 个 | 100 | 200 | 任二辉15802886082 | 负责测试数据，不做分析
359 | 轻工科学与工程学院 | 20142387 | 差热热重同时测定装置 | 服装设计与纺织工程专业实验室 | DTG-60 | 17.487 | 测试温度：室温~800℃；标准氧化铝坩埚，测试物质的热稳定性等 | 高分子、化学、材料等 | 80 | 30 | 50 | 个 | 110 | 160 | 任二辉15802886082 | 负责测试数据，不做分析
360 | 轻工科学与工程学院 | 20175839 | 气质联用仪 | 纺工楼A105 | GCMS-QP2010 SE | 38.2 | 质量数范围: 1.5 ～ 1000 u；最大扫描速度：10,000 u/sec ；离子化能量：质量数范围: 1.5 ～ 1000 u；最大扫描速度：10,000 u/sec | 环保行业、电子行业、纺织品行业、石油化工、香精香料行业、医药行业、农业及食品安全等 | 120 | 60 | 120 | 个 | 180 | 300 | 邓莎 02858405236
361 | 轻工科学与工程学院 | 20188210 | 全自动氨基酸分析仪 | 纺工楼A105 | A300 | 79.34 | 用于氨基酸定性定量检测，主要检测食品、药品、饲料、农产品、水产品、乳制品等物质中水解氨基酸和游离氨基酸的种类及其含量 | 食品、生物、乳制品、医学等 | 200 | 100 | 300 | 个 | 300 | 600 | 邓莎 02858405236
362 | 轻工科学与工程学院 | 2018B245 | 纳米粒度及电位分析仪 | 服装设计与纺织工程专业实验室 | Zetasizer nano zsp | 55.14 | 可测量分散体系中颗粒的纳米粒度，Zeta电位；Zeta电位测量3nm-10μm；粒径测量：0.6nm-6μm | 化学化工、材料学、高分子 | 50 | 50 | 160 | 个 | 100 | 260 | 周密 15882409224
363 | 轻工科学与工程学院 | 2018B246 | 差示扫描量热仪及热重分析仪 | 服装设计与纺织工程专业实验室 | DSC214/TG209F3 | 79.85 | 测试温度范围：-170～500 ℃， 温度重复性： < 0.1 ℃ (标准材料) 热焓重复性： < 0.1 ％ (标准材料) 量热灵敏度： 3～4.5μV/mW 机械冷却：以10℃ /min 可线性降温至 40 ℃ 液氮冷却：从500 ～-170℃少于12分钟 测试温度范围：-170～500 ℃ 温度重复性： < 0.1 ℃ (标准材料) 热焓重复性： < 0.1 ％ (标准材料) 量热灵敏度： 3～4.5μV/mW 机械冷却：以10℃ /min 可线性降温至 40 ℃ 液氮冷却：从500 ～-170℃少于12分钟 测量样品在等温或恒速升降温下吸热、放热和比热的变化，研究材料的熔融温度、熔融热焓、结 晶温度、结晶热焓、结晶度、玻璃化转变、氧化稳定性、交联固化反应、反应动力学、结晶动 | 材料学 | 80 | 40 | 80 | 小时 | 120 | 200 | 周密 15882409224
364 | 新能源与低碳技术研究院 | 2014AFF4 | 全自动介孔比表面和孔隙度分析仪 | 新能源与低碳技术研究院 | Quadrasorb | 19.79 | 介孔材料织构性能 | 化学、材料、高分子 | 150 | 100 | 60 | 个 | 250 | 310 | 徐海迪13550049197
365 | 新能源与低碳技术研究院 | 20143883 | 全自动微孔比表面和孔径分析仪 | 新能源与低碳技术研究院 | Autosorb-iq | 34.38 | 微孔材料织构性能 | 化学、材料、高分子 | 250 | 100 | 60 | 个 | 350 | 410 | 徐海迪13550049197
366 | 化学学院 | 20042663 | 元素分析仪 | 化学基础实验教学中心 | FLASH1112 | 33 | CNHSO测试 | 化学、材料、高分子等 | 60 | 30 | 60 | 个 | 90 | 150 | 李静 13518153703
367 | 化学学院 | 2016A17A | 付立叶红外光谱仪 | 化学基础实验教学中心 | IRTracer100 | 27.4 | 光谱范围：12500-350CM-1;分辨率：中红外不低于0.25cm-1,近红外不低于2CM-1.信噪比：不低于60000:1（4CM-1下，1分钟扫描，峰一峰值，KBR | 化学、材料、高分子等 | 20 | 10 | 60 | 个 | 30 | 90 | 李静 13518153703
368 | 化学学院 | 20042858 | 紫外可见分光光度计 | 化学基础实验教学中心 | TU1901 | 5.15 | 200-800nm 紫外-可见光谱 | 化学、材料、高分子等 | 10 | 10 | 20 | 个 | 20 | 40 | 李静 13518153703
369 | 化学学院 | 2015C3BB | 紫外可见光光度计 | 绿色化学与技术教育部重点实验室 | UV-3600 | 31.995 | 紫外、可见、近红外光区扫描 | 化学，材料 | 30 | 10 | 10 | 个 | 40 | 50 | 邓冬艳 15982467661
370 | 化学学院 | 20138652 | 纳米粒度及电位分析仪 | 应用化学实验室 | ZEN3690 | 32.9 | 颗粒粒度及分子大小 测量范围：0.3nm - 5.0μm（直径）Zeta电位 测量范围：3.8nm - 100 微米*（直径） | 1、纳米粒度测定 2、Zeta电位测定 | 50 | 50 | 160 | 小时 | 100 | 260 | 张骥 13882128069
371 | 化学学院 | 20061467 | 差示扫描热量计 | 化学专业实验室 | DSC-200PC | 24.983 | 测量温度范围：-150-580℃ | 用于测定样品在程序控制温度下产生的热效应。广泛用于各种有机物、无机物、高分子材料、金属材料、半导体材料、药物、生物材料等的热性能、相转变、结晶动力学等研究 | 50 | 50 | 160 | 个 | 100 | 260 | 齐悦 13688182440
372 | 化学学院 | 2015C3BC | 差热同步热测定系统 | 化学专业实验室 | DTG-60H | 21.9352 | 测量温度范围：室温-1500℃升温速率范围为 0.01~99.9℃/min，常规使用的升降温速率一般为 10℃/min。 | 差热-热重同时分析装置，可以同时测量材料热重及差热变化。在材料、制药、食品等行业都有非常广泛的应用。 | 60 | 40 | 160 | 个 | 100 | 260 | 齐悦 13688182440
373 | 化学学院 | 2018B926 | 气相色谱-质谱联用仪 | 有机金属络合催化研究所 | GCMS-QP2020 | 54.5 | 质量数范围：1.6-1050amu，以0.1amu递增 | 化学，材料，化工 | 30 | 60 | 70 | 个 | 90 | 160 | 陈华 13980022682
374 | 化学工程学院 | 2017AE13 | 电感耦合等离子体发射光谱仪 | 化学工程学院公用仪器开放平台 | ICAP7400 | 50.2241 | 适用于无机元素半定量及定量分析 | 化工、冶金、生工、制药 | 20 | 20 | 120 | 个 | 40 | 160 | 林翔 18180749722 | 适用于无机样品分析
375 | 化学工程学院 | 2016D6C3 | 扫描电子显微镜 | 第一基础实验楼B334 | JSM 7610F | 170 | 二次电子像分辨率：15 kV下1.0 nm；1 kV下≤3.0 nm（SE）； | 化学化工材料生工 | 10 | 100 | 160 | 小时 | 110 | 270 | 左炀 18602870919
376 | 国家生物医学材料工程技术研究中心 | 20136677 | 荧光定量PCR仪 | 生物材料中心505 | CFX96 | 37.6 | 荧光定量PCR检测基因表达，容量：96X0.2ml；最大升温速度：5℃/秒 | 生物，医学，材料 | 100 | 50 | 60 | 次 | 150 | 210 | 王刚 15982886637 | /批次
377 | 国家生物医学材料工程技术研究中心 | 20111100 | 多功能全波长酶标仪 | 生物材料中心505 | Varioskan Flash | 27.3 | 全波长荧光化学发光检测，激发波长200-800nm，发射波长270-840nm | 生物，医学，材料 | 60 | 40 | 50 | 次 | 100 | 150 | 王刚 15982886637 | /批次
378 | 国家生物医学材料工程技术研究中心 | 20111099 | 化学发光成像系统 | 生物材料中心505 | ChemiDoc XRS+ | 12.37 | 核酸及蛋白质凝胶成像，像素大小6.5*6.5um，分辨率1024*1024 | 生物，医学，材料 | 30 | 20 | 50 | 次 | 50 | 100 | 王刚 15982886637 | /批次
379 | 国家生物医学材料工程技术研究中心 | 20077841 | 荧光分光光度计 | 生物材料中心805 | F-7000 | 25.11 | 激发光200—800nm；发射光200—900nm；波长准确度：±1.0nm | 化学，材料，物理，生物 | 30 | 20 | 50 | 个 | 50 | 100 | 鲁建 13551232270 | /个
380 | 国家生物医学材料工程技术研究中心 | 20170208 | 动态力学分析仪 | 生物材料中心511 | Q800 | 57.49 | 施力范围：0.0001~18 N，灵敏度0.01mN，频率范围：0.01~200Hz (连续） | 化学，材料 | 20 | 50 | 80 | 个 | 70 | 150 | 林海 13882220973 | /个
381 | 国家生物医学材料工程技术研究中心 | 20101031 | 凝胶渗透色谱仪 | 生物材料中心813 | 1515 | 36.89 | 示差折光检测器，带自动进样器 | 化学，材料 | 70 | 10 | 120 | 小时 | 80 | 200 | 聂宇 13699024669 | /小时
382 | 国家生物医学材料工程技术研究中心 | 20178268 | 3D打印低温沉积制造系统 | 生物材料中心501 | SP-LTD I | 80 | 最大形成空间200*200*200mm，定位精度±0.05mm，喷头温度：室温~250℃ | 材料、化学 | 100 | 100 | 200 | 小时 | 200 | 400 | 周长春13550377086 | /小时
383 | 国家生物医学材料工程技术研究中心 | 20180011 | 紫外-可见分光光度计 | 生物材料中心505 | U-3900 | 26.58 | 波长范围：190-1100nm；波长准确度：±0.1nm（656.1nm） | 化学、材料 | 70 | 80 | 150 | 小时 | 150 | 300 | 鲁建 13551232270 | /小时
384 | 国家生物医学材料工程技术研究中心 | 20107573 | 倒置荧光显微镜 | 生物材料中心505 | DMI4000B | 28.88 | 最高放大倍率600倍，5M像素CCD | 生物 | 30 | 30 | 60 | 小时 | 60 | 120 | 王刚 15982886637 | /小时
385 | 国家生物医学材料工程技术研究中心 | 20127726 | 红外光谱仪 | 生物材料中心707 | Nicolet iS10 | 20.4 | 光谱范围：7800～350cm-1；光谱分辨率优于0.4cm-1 | 化学、材料 | 40 | 40 | 80 | 小时 | 80 | 160 | 李莉 13880994100 | /小时
386 | 国家生物医学材料工程技术研究中心 | 20179DA6 | 高速自动比表面与孔隙度分析仪 | 生物材料中心509 | NOVA 2200e | 24.79 | 比表面积范围：0.01~无上限 平方米/g；孔径适用范围0.35-400nm | 材料、化学 | 200 | 100 | 200 | 个 | 300/个（比表面） 500/个（孔分布） | 500/个（比表面） 700/个（孔分布） | 朱向东17713569720 | /个；孔径分布测试时间较长
387 | 国家生物医学材料工程技术研究中心 | 2018A696 | 细胞数据放大分析系统 | 生物材料中心507 | MultiClamp 700B | 40 | 电流测量范围：0.2 pA～200 nA（电压钳模式）；2 nA～200 nA（电流钳模式） | 生物、材料 | 80 | 70 | 150 | 小时 | 150 | 300 | 肖占文13540132595 | /小时
388 | 国家生物医学材料工程技术研究中心 | 20150212 | 流式细胞仪 | 生物材料中心2楼细胞房 | Accrui | 33.83 | 激光器配置：488nm 蓝色固态激光器和640nm红色固态激光器；单个样本单次最大事件收集数：80万事件/孔m；流动室直径：150um；最高样本流速100μl/min | 生物，医学，材料 | 20 | 10 | 30 | 个 | 30 | 60 | 谭言飞13982077257 | /个
389 | 国家生物医学材料工程技术研究中心 | 2018B70F | 模块化智能型高级旋转流变仪 | 望江东滨江楼B204-1-2 | MCR302 | 49.75 | 最小力矩（稳态测量模式）：1nNm；最小扭矩（振荡测量模式）：0.51nNm；最大扭矩：200mNm | 材料、化学 | 80 | 70 | 150 | 小时 | 150 | 300 | 张婕妤15828126831 | /小时
390 | 华西药学院 | 20176428 | 流式细胞仪 | 靶向药物与新型给药系统省重点实验室 | BD FACSCelesta | 124.8 | 主要技术指标：1、激光：配备3根独立激光器，波长分别是：488nm、640nm、405nm。2、该仪器可以同时检测12色荧光；可以应用的染料至少有：FITC,PE,PerCP,PI,PerCP-Cy5.5,7-AAD,PE-Cy?7,APC,APC-Cy7,APC-H7,Alexa Fluor700,BV421,V450,Pacific Blue,BV510,V500;3、荧光检测灵敏度：FITC小于等于80MESF,PE小于等于30MESF；4、仪器性能质控：可自动生成Levey-Jennings图形文件，自动跟踪检测仪器性能；5、分析软件：支持仪器自动开启以及日常运作的自动化控制，自动清洗系统的控制，自动常见补偿调节窗口，设定补偿值，可自动FCS数据输出及PDF格式的检测报告 主要功能：对细胞自动进行分析和分选的装置。它可以快速测量、贮存、显示悬浮在液体中的分散细胞的一系列重要的生物物理、生物化学方面的特征参数，并可以根据预选的参数范围把指定的细胞亚群从中分选出来。多数流式细胞仪是一种零分辨率的仪器，它只是测量一个细胞的诸多如总核酸量，总蛋白量指标 | 生物医学、药学、药剂学等 | 150 | 50 | 400 | 小时 | 200 | 600 | 严忠勤18030422842
391 | 生物治疗国家重点实验室 | 20055833 | 高分辨飞行时间质谱仪 | 生物治疗国家重点实验室 | Waters Q-TOF Premier | 381 | 分辨率10000左右，分子量范围 50-5000，主要用于小分子化合物和生物大分子的分析和鉴定 | 生物医学 | 50 | 50 | 100 | 个 | 100 | 200 | 陈俐娟18980601790
392 | 生物治疗国家重点实验室 | 20160464 | 低分辨三重四极杆液质联用仪 | 生物治疗国家重点实验室 | Qtrap5500/LC-MS | 250 | 1.可快速更换APCI和ESI探头，流速在50ul/min-5ml/min范围内2.系统扫描速度20000Da/Sec | 生物医学 | 50 | 50 | 200 | 小时 | 100 | 200 | 戴伦治18349331220
393 | 生物治疗国家重点实验室 | 20178978 | 高分辨率小动物活体成像系统 | 生物治疗国家重点实验室 | IVIS LUMINA III | 159.88 | 能够用于小动物（小鼠、大鼠）体内发光成像，适用于荧光素酶标记的肿瘤学基础研究、报告基因表达成像、基因治疗以及药物筛选、药效与剂量评价等。能够用于小动物体内荧光成像，适用于各种荧光标记物在体内的分布及代谢示踪实验等。 | 生物医学 | 100 | 100 | 200 | 小时 | 200 | 400 | 邓洪新 18980601960 | 不满一小时按一小时计算
394 | 生物治疗国家重点实验室 | 201899FD | 超分辨率激光共聚焦显微镜 | 生物治疗国家重点实验室 | LSM880 | 271 | 可做多色荧光包括白光通道（DIC）共同成像，可以做大图拼接，大图拼接在通道上没有限制。可以做时间序列成像，可以做Z轴多层扫描以及3D重构，可做活细胞成像，可做高分辨成像 | 生物学，医学，药学，材料 | 100 | 100 | 200 | 小时 | 200 | 400 | 赵成建18328342430
395 | 生物治疗国家重点实验室 | 2015C11A | 等温滴定微量热仪 | 生物治疗国家重点实验室 | ITC200 | 55.7361 | 通过MicroCal iTC200可以研究大量的应用，包括表征小分子、蛋白质、抗体、核酸、脂类和其他生物分子的分子间相互作用。 它也可用于测量酶动力学。所有结合参数（亲和力、化学计量、焓和熵）只需一次实验。无需分析开发过程即可快速获得初步结果，无标签、无固定化且无分子量限制。仅用10 μg 蛋白质就可灵敏地研究任何生物分子的 相互作用。直接测量毫摩到纳摩级亲和力。利用极具竞争力的结合技术测量纳摩到皮摩级分解常数（10-9至10-12M）。实验设计向导和自动数据分析功能支持快速可靠的分析。硬币形池优化了样品混合。池容量小—样品消耗更少。非反应性镍基合金具有耐化学性，与各种生物样品相容。半自动装填、进样和池清洗。与非水溶剂相容。系统直接测量生物化学结合过程中释放或吸收的热量，然后计算出结合亲和力（K D）、化学计量（n）、焓（ΔH）和熵（ΔS）。 | 生物学 | 20 | 80 | 100 | 小时 | 100 | 200 | 孙庆祥 18224464741
396 | 生物治疗国家重点实验室 | 20122134 | 激光共聚焦显微镜 | 生物治疗国家重点实验室 | TCS SP5 II | 132.99 | 显微镜：DMI6000 CFS(Confocal Fixed Stage) 带AFC；荧光光源：EL6000(使用寿命2000h)；电 动聚光镜带固定顶镜：S28/A.A 0.55；明场卤素灯：12V 100W(Osram 64625)；扫描系统：Tandem Scanning System SP5 II（高分辨+高速）；扫描台：超精步进马达TypeH，移动精度≤10nm；分 光系统：AOTF（光源控制），AOBS（分光控制）；检测器：PMT ，4个内置检测通道，1个透射明 场检测器；扫描频率：最大8000Hz（高速模式）；扫描物理最大分辨率：8192*8192以上；光谱分 辨率：理论极限为0.5-2nm（blue-red），使用常＞20nm；共振扫描镜扫描速度：200张/s；激光 器：458nm，476nm，488nm，514nm，561nm，633nm，405nm.1. 荧光定位、定量测量，多重荧光标 记信号检测。2. 荧光断层扫描、重叠及三维重建。3. 荧光光漂白恢复（FRAP）和荧光共振能量 转移（FRET）分析。4. 发射光光谱扫描取图，对于重叠光谱进行拆分，实现荧光共定位的应用。 5. 利用荧光标记，测定细胞内如钠、钙、镁、pH等离子浓度的比率及动态变化。6. 进行细胞损 伤、荧光漂白后恢复（FRAP）、荧光共振能量转移实验（FRET）、解笼锁（UNCAGE）等光刺激 | 生物学、药学 | 80 | 20 | 100 | 小时 | 100 | 200 | 杨寒朔13568933746
397 | 华西临床医学院 | 20130937 | 荧光定量PCR仪 | 移植免疫研究室 | CFX96 | 32.8754 | 荧光定量 | 生物医学 | 30 | 10 | 80 | 次 | 40 | 120 | 陈又南18980602273
398 | 华西临床医学院 | 待建账 | 小型扫描电子显微镜 | 华西临床医学院公共实验技术中心 | EVO 10 | 119 | 分辨率：3nm（30kV）；加速电压：1KV～30KV；放大倍数：5～300000倍；样品台：X = 80mm，Y = 100mm，Z = 35mm；旋转：360度；倾斜：－10至＋90度 | 生物、医学 | 15 | 75 | 90 | 个 | 90 | 180 | 苏波 13882266682
399 | 生命科学学院 | 20184751 | 多功能实时无标记细胞分析仪 | 四川大学生长代谢衰老研究中心 | xCELLigence RTCA | 49.2 | 实时无标记动态细胞分析技术；检测速度：16个样本检测时间≤4秒；检测项目：基于小室原理的细胞浸润、细胞毒性、细胞增殖及分化、细胞黏附及伸展、细胞与细胞相互作用、受体介导的信号通路等。 | 生物学 | 50 | 50 | 200 | 小时 | 100 | 300 | 肖智雄02885415509
400 | 华西药学院 | 2017BF80 | 超分辨激光共聚焦显微镜 | 靶向药物与新型给药系统省重点实验室 | LSM800 | 242 | 主要技术指标：是4个独立激光器组成，超高分辨率成像通过独立硬件实现。检测器由多个GaAsP或HyD（或同等/更有灵敏度）平面多通道检测器组成。超高分辨率要求：XY方向上分辨率不低于140nm,Z方向不低于400nm；超高分辨率成像为线性成像。所有超高分表率成像可以用作定量分析；如荧光强度分析、FRET分析等。高精度活细胞工作站至少具有三种功能：自动寻找焦平面、单次聚焦锁定功能及连续聚焦功能。主要功能：该设备能突破常规激光共聚焦显微镜的光学衍射极限，在纳米水平上对组织/器官切片和活细胞进行亚细胞结构和动力学等方面的研究，可以用于观测固定细胞、活细胞、动物组织的深层结构，得到清晰锐利的多层Z平面结构（光学切片），和实时动态的活细胞影像。并配备专业的图像处理软件，实现对超高分辨率图像的深层处理和分析。 | 生物医学、药学、药剂学等 | 150 | 50 | 400 | 小时 | 200 | 600 | 严忠勤18030422842
401 | 华西药学院 | 20176026 | 小动物活体光学成像系统 | 靶向药物与新型给药系统省重点实验室 | LIVIS Lumina III | 159.88 | 1、采用顶置式背照射、背部薄化科学一级CCD，工作温度达到绝对-90°C，温度可视化；2、CCD相机，参数如下：芯片尺寸1.33cm*1.33cm,有效像素量1024*1024，量子效率85%（500-700nm）;3、采用定焦镜头，最大光圈f/0.95；4、系统最小检测光子数&lt=120光子/弧度/平方厘米，检测灵敏度达到可检测小鼠皮下少于50个生物发光细胞的产品；5、采用近红外增强型150W高效能卤灯；6、激发光滤片转轮可同时装载19个滤片；7、发射光滤片转轮可同时装载8个滤片，标配滤片数量7个；具备独家的荧光光谱分离功能，可提供被SCI收录的证明文献2篇的产品；9、成像视野范围可调，最大视野范围为12.5cmn*12.5cm；10、动物载物台温度可控（20~40°C），且即时温度可通过软件显示；11、标配软件包含图像获取及数据分析模块，且具备成像参数设置向导，可通过软件设置自动顺序成像、时间序列成像、多通道成像、生物发光和荧光多模块式顺序成像等功能，具备圆形、矩形、轮廓线、不同规格微孔板等多种ROI圈选定量模式，用于信号的定量分析，采用国际公认的定量标准，以动物表单位时间、单位面积、单位弧度发出的光子数作为定量单位；12、分析软件具备多光谱分离算法，可进行背景光去除、探针纯光谱信息提取、多探针分离、信号光谱特征分析、图像叠加等操作；13、具备气体麻醉系统，蒸发罐，真空泵、流量控制、尾气吸收等装置均一体化集成，且具备预麻醉盒，用于小鼠成像前预麻醉处理，可同时麻醉三只以上小鼠。 主要功能：荧光成像、化学发光成像以及切伦科夫成像 | 生物医学、药学、药剂学等 | 150 | 50 | 400 | 小时 | 200 | 600 | 严忠勤18030422842
402 | 华西公共卫生学院 | 20139E8D | 液相色谱仪 | 公共卫生与预防医学实验中心 | thermo UHPLC-3000 | 27.948 | 系统最高耐压1034 bar,最高8mL/min 流速，体现出高流速下耐受高压的稳定性能,分析速度是常规液相的50倍,高分离度条件下实现峰容量最大化 | 预防医学 药学 化学 | 30 | 20 | 90 | 小时 | 50 | 140 | 史莹 13880494955
403 | 华西公共卫生学院 | 20145578 | 高效液相色谱仪 | 公共卫生与预防医学实验中心 | 安捷伦1260 | 38.235 | 等度泵、四元泵和二元泵系统压力上限600 bar，最高流速可达5 mL/分钟，等度泵和四元泵系统压力上限200 bar 时，流速可高达10 mL/分钟，再加上80 Hz 的检测速率 | 预防医学 药学 化学 | 30 | 20 | 90 | 小时 | 50 | 140 | 史莹 13880494955
404 | 华西公共卫生学院 | 20169816 | 高效液相色谱仪 | 公共卫生与预防医学实验中心 | ultimate3000 | 34.7013 | 1.流速范围：200 – 10,000μL/min 2. 流速准确度：0.1% at 1 mL/min 3. 流速精度：<0.1% RSD at 1 mL/min 4. 压力范围：0.1–50 MPA (7250 psi) 5. 梯度延迟体积：690μL, 360μL 6. 紫外检测器，荧光检测器，自动进样 7. 最大采样速度：100 Hz 8. 噪音：<± 2.5 μAU at 254 nm 9. 飘移：<0.1 mAU/h | 预防医学 药学 化学 | 30 | 20 | 90 | 小时 | 50 | 140 | 史莹 13880494955
405 | 口腔疾病研究国家重点实验室 | 20191586 | 倒置荧光显微镜 | 口腔疾病研究国家重点实验室 | Leica DMi8 | 47.5 | 细胞及生物样本的荧光（红色、蓝色及绿色激发光）光镜倒置观察及采图 | 生物、医学、药学 | 40 | 40 | 220 | 小时 | 80 | 300 | 解亮 13408532845
406 | 工程训练中心 | 20068872 | 快速原型机 | 工程训练中心 | MEM-350 | 37.5054 | 3D打印 | 3D打印 | 25 | 25 | 150 | 小时 | 50 | 200 | 匡驰 85990200
407 | 工程训练中心 | 2014AD8D | 三维打印机 | 工程训练中心 | Objet24 | 35.5 | 3D打印 | 3D打印 | 25 | 25 | 150 | 小时 | 50 | 200 | 匡驰 85990200
408 | 工程训练中心 | 20091862 | 数控铣床 | 工程训练中心 | XK713 | 15.68 | 数控铣床 | 机械加工 | 10 | 20 | 90 | 小时 | 30 | 120 | 匡驰 85990200
409 | 机械工程学院 | 20187306 | 万能工具显微镜 | 制造科学与工程技术教学中心实验室 | JX13VS | 26 | （1）测量范围：200mm ×100mm （2）分辨率：0.0001mm （3）准确度：(1+L/100)μm（其中L为被测长度，单位为mm） 功能：测量各种工件的尺寸、角度、形状和位置，以及螺纹制件的各参数 | 质量检验和控制领域 | 45 | 55 | 300 | 个 | 100 | 400 | 陆小龙13882209737
410 | 物理学院 | 2018D1F5 | 矢量网络分析仪 | 双创实验室 | ZNB20 | 48.11 | 输入100khz~20Ghz；中频带宽IFBW 1hz~1Mhz，测试动态范围100k~1Mhz：100dB typ.110dB;1M~10Mhz：110dB typ.120dB;10M~100Mhz：1150dB typ.125dB; | 材料，电子 | 100 | 校内：300；校外：600 | 160 | 小时 | 400 | 860 | 陈昶 13881881568
411 | 化学学院 | 20136021 | 全数字化超导核磁共振谱仪 | 绿色化学与技术教育部重点实验室 | AVIII400 HD | 167.8297 | 400 MHz, BBFO正相观察宽带探头 | 有机化合物结构鉴定 | 100 | 80 | 220 | 小时 | 180 | 400 | 邓冬艳 15982467661
412 | 华西基础医学与法医学院 | 20107656 | 气质联用仪 | 法医学专业实验室 | 7890A/5975C | 48.3396 | 1.分子量范围40~400，2.柱温箱变化温度：4~400℃，3.升温速度：1~120℃/min,4.FID检出限1.0x10-11g/s,5.压力控制精度：0.001psi | 药学、法医、公卫 | 100 | 60 | 320 | 个 | 160 | 480 | 杨林 18628077737
413 | 华西基础医学与法医学院 | 20137989 | 高效液相色谱仪 | 法医学专业实验室 | 1260 | 46 | 1.高压二元泵，压力范围：0~600bar;3.自动进样器可实现柱前衍生功能，4.柱温箱可控范围宽5.样品盘容量大：100位 | 药学、法医、公卫 | 80 | 40 | 240 | 个 | 120 | 360 | 杨林 18628077737
414 | 华西基础医学与法医学院 | 2013B971 | 液质联用仪 | 法医学专业实验室 | LC/MS8030 | 79.3744 | 1质量范围：m/z10~2000;2.分辨率：R>2M,3.扫描速度≥15000u/sec4.正负极切换时间≤15msec,5.离子源ESI,APCI | 药学、法医、公卫 | 100 | 100 | 400 | 个 | 200 | 600 | 杨林 18628077737
415 | 华西基础医学与法医学院 | 20048148 | 组织切片膜片钳系统 | 基础医学实验教学中心 | EPC-10，水浸式镜头+红外监测 | 82.17 | 1.单探头电脑全自动控制放大器。2.Lockin功能精确测量膜电容。3.钳制电压±200mv，最小调幅1mV 。4.钳制电流±100nA/±2nA。5.快速补偿电容0-15pF(50G欧反馈电阻)。6.慢补偿电容0.2-1000pF(50G欧反馈电阻)7.全细胞反馈电容1-255pF(1000M欧反馈电阻)。7.水浸式镜头，红外监测 | 生物学，医学 | 80 | 100 | 420 | 小时 | 180 | 600 | 张金虎15828400683 | 脑片等组织切片
416 | 华西基础医学与法医学院 | 20116595 | 膜片钳系统 | 基础医学实验教学中心 | EPC-10 | 76.26 | 1.双探头电脑全自动控制放大器。2.具有Lockin功能测量膜电容。3.钳制电压±200mv，最小调幅1mV。4.钳制电流±100nA/±2nA。5、快速补偿电容0-15pF(50G欧反馈电阻)5.慢补偿电容0.2-1000pF(50G欧反馈电阻)6.全细胞反馈电容1-255pF(1000M欧反馈电阻) | 生物学，医学 | 50 | 50 | 200 | 小时 | 100 | 300 | 张金虎15828400683 | 细胞
417 | 水利水电学院 | 20161700 | 综合岩石力学力学试验系统 | 岩土省重点实验室 | MTS815 | 708.56 | 实现传统的动静加载、单向拉伸等功能；特色功能是实现THM耦合实验；实现不同渗透介质(液体/气体)的渗透测试。主要技术指标：1. THM试验及低频荷载试验，频率5Hz以下，温度200度，围压140MPa 2. 可注入双相渗透介质，气体压力100MPa，液体140MPa，可注入瓦斯、氮气、二氧化碳、盐水等介质 3. 高低温测试温度-100~300°(单轴) | 岩土工程 | 300 | 50 | 1050 | 个 | 350 | 1400 | 张茹 13880009601 | 岩石单轴压缩测试
[9 empty] | 500 | 100 | 1800 | 个 | 600 | 2400 | 张茹 13880009601 | 岩石单轴压缩测试，加声发射测试
[9 empty] | 200 | 50 | 750 | 个 | 250 | 1000 | 张茹 13880009601 | 岩石巴西劈裂测试
[9 empty] | 400 | 100 | 1500 | 个 | 500 | 2000 | 张茹 13880009601 | 岩石巴西劈裂测试，加声发射测试
[9 empty] | 200 | 50 | 750 | 个 | 250 | 1000 | 张茹 13880009601 | 岩石三点弯曲测试
[9 empty] | 400 | 100 | 1500 | 个 | 500 | 2000 | 张茹 13880009601 | 岩石三点弯曲测试，加声发射测试
[9 empty] | 350 | 100 | 1350 | 个 | 450 | 1800 | 张茹 13880009601 | 岩石直接拉伸测试
[9 empty] | 600 | 100 | 2100 | 个 | 700 | 2800 | 张茹 13880009601 | 岩石直接拉伸测试，加声发射测试
[9 empty] | 1000 | 200 | 3600 | 个 | 1200 | 4800 | 张茹 13880009601 | 岩石常规三轴测试
[9 empty] | 1200 | 250 | 4350 | 个 | 1450 | 5800 | 张茹 13880009601 | 岩石常规三轴测试，加声发射测试
[9 empty] | 5500 | 500 | 18000 | 个 | 6000 | 24000 | 张茹 13880009601 | 岩石三轴高温测试
[9 empty] | 3200 | 500 | 11100 | 个 | 3700 | 14800 | 张茹 13880009601 | 岩石三轴渗透测试
[9 empty] | 5700 | 800 | 19500 | 个 | 6500 | 26000 | 张茹 13880009601 | 岩石THM（温度-渗流场-应力场耦合）测试
[9 empty] | 6000 | 800 | 20400 | 天 | 6800 | 27200 | 张茹 13880009601 | 岩石常规三轴蠕变测试，加声发射测试
[9 empty] | 8000 | 800 | 26400 | 天 | 8800 | 35200 | 张茹 13880009601 | 岩石常规三轴蠕变测试，加声发射测试
[9 empty] | 1400 | 300 | 5100 | 个 | 1700 | 6800 | 张茹 13880009601 | 岩石循环加卸载实验
[9 empty] | 1400 | 300 | 5100 | 个 | 1700 | 6800 | 张茹 13880009601 | 岩石疲劳实验
418 | 水利水电学院 | 20126352 | 岩石剪切系统 | 岩土省重点实验室 | TEST60 | 256.44 | 主要用于岩石本身、混凝土本身、混凝土与岩石接触面以及岩体软弱结构面等抗剪（断）试验， 主要技术指标：1. 双向加载，轴向100t，水平荷载250t，主要用于方形试件剪切试验和双向加载试验;2. 岩石、结构面动力荷载下剪切测，频率最大5Hz | 岩土工程 | 350 | 100 | 1350 | 个 | 450 | 1800 | 张茹 13880009601 | 岩石或者岩体结构面的剪切测试
[9 empty] | 700 | 150 | 2550 | 个 | 850 | 3400 | 张茹 13880009601 | 岩石剪切的全场非接触式应变测试
[9 empty] | 950 | 150 | 3300 | 个 | 1100 | 4400 | 张茹 13880009601 | 岩石剪切的全场非接触式应变测试，加声发射测试
[9 empty] | 3500 | 800 | 12900 | 天 | 4300 | 17200 | 张茹 13880009601 | 岩石剪切蠕变测试
[9 empty] | 4500 | 800 | 15900 | 天 | 5300 | 21200 | 张茹 13880009601 | 岩石剪切蠕变测试加全场非接触式应变测试
[9 empty] | 5500 | 800 | 18900 | 天 | 6300 | 25200 | 张茹 13880009601 | 岩石剪切蠕变测试加全场非接触式应变测试，加声发射测试
注：本收费标准自发文之日起执行，原有收费标准中与本文有不一致的，以本收费标准为准，由实验室及设备管理处负责解释。